## Curva ABC de Serviços
Obra |  |  |  | B.D.I. |  | Encargos Sociais
CONTRATAÇÃO DE EMPRESA ESPECIALIZADA DE ENGENHARIA PARA CONSTRUÇÃO DA SEDE DA REITORIA DO INSTITUTO FEDERAL DE EDUCAÇÃO, CIÊNCIA E TECNOLOGIA DE RORAIMA. |  |  |  | BDI Geral 23,54% BDI Diferenciado 15,28% |  | Não Desonerado: 116,36% horista 71,35% mensalista
Endereço: | AV. Major Williams, 273, bairro São Francisco, CEP 69.305-085 - Boa Vista-RR
Bancos: | SINAPI - 10/2024 - RR / SBC - 10/2024 - RR / ORSE - 09/2024 - SE / SEINFRA - 028 - CE / SETOP - 07/2024 - MG / CPOS/CDHU - 09/2024 / FDE - 10/2024 - SP
ANEXO I.14 - CURVA ABC DE INSUMOS
Código | Banco | Descrição | Tipo | Und | Quantidade | Valor Unitário | Total | Peso | Valor Acumulado | Peso Acumulado
Operativa
00001525 | SINAPI | CONCRETO USINADO BOMBEAVEL, CLASSE DE RESISTENCIA C30, BRITA 0 E 1, SLUMP = 100 +/- 20 MM, COM BOMBEAMENTO (DISPONIBILIZACAO DE BOMBA), SEM O LANCAMENTO (NBR 8953) | Material | m³ | 1.236,9535556 | 1.297,40 | 1604823.543 | 11,48% | 1604823.543 | 11,48%
IS0020.1 | Próprio | DIVISÓRIA EM ALUMINIO E VIDRO, COM VIDROS LAMINADOS 6MM COR FUMÊ, BATENTE, ACABAMENTO COM PINTURA ELETROSTÁTICA BRILHANTE COR PRETA, COM PORTAS ABRIR NO MESMO MATERIAL, CONFORME PROJETO EXECUTIVO, INCLUSO FERRAGENS E DOBRADIÇAS, FORNECIMENTO E INSTALAÇÃO - REF. INOVA HYDROS | Material | m² | 509,6531651 | 1.344,00 | 684973.8539 | 4,90% | 2289797.3969 | 16,38%
00043360 | SINAPI | CONCRETO USINADO BOMBEAVEL, CLASSE DE RESISTENCIA C30, COM BRITA 0 E 1, SLUMP = 220 +/- 30 MM, EXCLUI SERVICO DE BOMBEAMENTO (NBR 8953) | Material | m³ | 387,5586630 | 1.402,08 | 543388.2502 | 3,89% | 2833185.6471 | 20,26%
00040811 | SINAPI | ENGENHEIRO CIVIL DE OBRA JUNIOR (MENSALISTA) | Mão de Obra | MES | 24,2894634 | 20.563,71 | 499481.4822 | 3,57% | 3332667.1293 | 23,84%
IS0020 | Próprio | PELE DE VIDRO COM ALUMINIO ANODIZADO PRETO, VIDRO LAMINADO 6MM REFLEXIVO, INCLUSO FERRAGENS PARA ABERTURA MAXIM-AR E PORTA SOCIAL DE CORRER 2 FOLHAS (EXCETO AUTOMATIZADOR) CONFORME PROJETO EXECUTIVO - FORNECIMENTO E INSTALAÇÃO | Material | m² | 157,5389720 | 2.626,06 | 413706.7929 | 2,96% | 3746373.9222 | 26,80%
00004750 | SINAPI | PEDREIRO (HORISTA) | Mão de Obra | H | 14.216,9163232 | 24,03 | 341632.4992 | 2,44% | 4088006.4214 | 29,24%
00001379 | SINAPI | CIMENTO PORTLAND COMPOSTO CP II-32 | Material | KG | 194.030,8321915 | 1,72 | 333733.0314 | 2,39% | 4421739.4528 | 31,63%
00043055 | SINAPI | ACO CA-50, 12,5 MM OU 16,0 MM, VERGALHAO | Material | KG | 35.898,5877382 | 9,19 | 329908.0213 | 2,36% | 4751647.4741 | 33,99%
00037370 | SINAPI | ALIMENTACAO - HORISTA (COLETADO CAIXA - ENCARGOS COMPLEMENTARES) | Material | H | 105.263,4820747 | 3,02 | 317895.7159 | 2,27% | 5069543.19 | 36,26%
00006111 | SINAPI | SERVENTE DE OBRAS (HORISTA) | Mão de Obra | H | 17.675,1629322 | 14,75 | 260708.6532 | 1,86% | 5330251.8432 | 38,12%
00001213 | SINAPI | CARPINTEIRO DE FORMAS PARA CONCRETO (HORISTA) | Mão de Obra | H | 10.833,5984310 | 24,03 | 260331.3703 | 1,86% | 5590583.2135 | 39,99%
00045190 | SINAPI | PISO EM PORCELANATO, RETIFICADO, LISO, MONOCOLOR, ACETINADO OU POLIDO, FORMATO MAIOR QUE 2500 ATE 6400 CM2 | Material | m² | 2.735,6935584 | 90,95 | 248811.3291 | 1,78% | 5839394.5427 | 41,76%
INS.0018 | Próprio | ELEVADOR, SEM CASA DE MÁQUINAS, COM CAPACIDADE MÍNIMA PARA 10 PESSOAS E 750KG, VELOCIDADE MÍNIMA DE 1.6 M/S, TRÊS PARADAS, CABINE DE AÇO INOX, PORTAS DE AÇO INOX, COM CORRIMÃO, ESPELHO, IDENTIFICAÇÃO EM BRAILLE, ACESSIBILIDADE PARA PCD. DIMENSÕES DA CAIXA DO ELEVADOR 2,10X1,85M (LXP) | Equipamento | UN | 0,9993591 | 240.000,00 | 239846.1893 | 1,72% | 6079240.732 | 43,48%
00040819 | SINAPI | MESTRE DE OBRAS (MENSALISTA) | Mão de Obra | MES | 24,4225781 | 8.497,79 | 207537.9397 | 1,48% | 6286778.6717 | 44,96%
00000032 | SINAPI | ACO CA-50, 6,3 MM, VERGALHAO | Material | KG | 18.122,8871537 | 11,19 | 202795.1072 | 1,45% | 6489573.779 | 46,42%
00002436 | SINAPI | ELETRICISTA (HORISTA) | Mão de Obra | H | 8.020,6933579 | 24,81 | 198993.4022 | 1,42% | 6688567.1812 | 47,84%
00034345 | SINAPI | VIGIA DIURNO (HORISTA) | Mão de Obra | H | 12.696,5938359 | 14,75 | 187274.7591 | 1,34% | 6875841.9403 | 49,18%
00004783 | SINAPI | PINTOR (HORISTA) | Mão de Obra | H | 7.108,1164120 | 24,03 | 170808.0374 | 1,22% | 7046649.9777 | 50,40%
00001345 | SINAPI | CHAPA/PAINEL DE MADEIRA COMPENSADA PLASTIFICADA (MADEIRITE PLASTIFICADO) PARA FORMA DE CONCRETO, DE 2200 X 1100 MM, E = *17* MM | Material | m² | 1.734,9881810 | 94,88 | 164615.6786 | 1,18% | 7211265.6563 | 51,58%
00010496 | SINAPI | VIDRO COMUM LAMINADO, LISO, INCOLOR, DUPLO, ESPESSURA TOTAL 6 MM (CADA CAMADA E= 3 MM) - COLOCADO | Material | M² | 231,6129692 | 709,29 | 164280.7629 | 1,17% | 7375546.4192 | 52,75%
00000033 | SINAPI | ACO CA-50, 8,0 MM, VERGALHAO | Material | KG | 13.727,0781257 | 11,26 | 154566.8997 | 1,11% | 7530113.3189 | 53,86%
00000378 | SINAPI | ARMADOR (HORISTA) | Mão de Obra | H | 6.427,7646495 | 24,03 | 154459.1845 | 1,10% | 7684572.5034 | 54,96%
00037595 | SINAPI | ARGAMASSA COLANTE TIPO AC III | Material | KG | 29.620,6687972 | 5,07 | 150176.7908 | 1,07% | 7834749.2942 | 56,04%
00034492 | SINAPI | CONCRETO USINADO BOMBEAVEL, CLASSE DE RESISTENCIA C20, COM BRITA 0 E 1, SLUMP = 100 +/- 20 MM, EXCLUI SERVICO DE BOMBEAMENTO (NBR 8953) | Material | m³ | 132,3618854 | 1.130,00 | 149568.9305 | 1,07% | 7984318.2247 | 57,11%
00039599 | SINAPI | CABO DE REDE, PAR TRANCADO UTP, 4 PARES, CATEGORIA 6 (CAT 6), ISOLAMENTO PVC (LSZH) | Material | M | 20.986,5415662 | 6,99 | 146695.9255 | 1,05% | 8131014.1502 | 58,16%
00000034 | SINAPI | ACO CA-50, 10,0 MM, VERGALHAO | Material | KG | 13.446,9317654 | 10,61 | 142671.946 | 1,02% | 8273686.0963 | 59,18%
00037372 | SINAPI | EXAMES - HORISTA (COLETADO CAIXA - ENCARGOS COMPLEMENTARES) | Material | H | 106.189,7909432 | 1,34 | 142294.3199 | 1,02% | 8415980.4161 | 60,19%
IS0016.7 | Próprio | SUBESTAÇÃO BLINDADA COMPACTA 300KVA CLASSE 15KV, COM CONJUNTO DE CUBÍCULO/MÓDULOS DE ENTRADA, MEDIÇÃO, PROTEÇÃO, TRANSFORMAÇÃO E QGBT, CLASSE 15KV, DO TIPO METÁLICO PRÉ-FABRICADA DE USO EXTERNO 12 MSG COM TRATAMENTO ANTICORROSIVO - INCLUSO ACESSÓRIOS E EQUIPAMENTOS DE MEDIÇÃO E PROTEÇÃO MÉDIA E BAIXA TENSÃO) - FORNECIMENTO E INSTALAÇÃO | Material | UND | 0,9993591 | 131.977,86 | 131893.2783 | 0,94% | 8547873.6945 | 61,14%
00043105 | SINAPI | CHAPA DE ACO CARBONO GALVANIZADA, PERFURADA (GRADE FUROS) E = 1,5 MM, DIAMETRO DO FURO = 9,52 MM (FUROS ALTERNADOS HORIZ.) | Material | KG | 3.317,2326959 | 32,87 | 109037.4387 | 0,78% | 8656911.1332 | 61,92%
00043059 | SINAPI | ACO CA-60, 4,2 MM, OU 5,0 MM, OU 6,0 MM, OU 7,0 MM, VERGALHAO | Material | KG | 10.746,0591225 | 10,04 | 107890.4336 | 0,77% | 8764801.5668 | 62,69%
00040809 | SINAPI | ALMOXARIFE (MENSALISTA) | Mão de Obra | MES | 24,0896716 | 4.188,13 | 100890.6762 | 0,72% | 8865692.2429 | 63,41%
00037593 | SINAPI | BLOCO CERAMICO / TIJOLO VAZADO PARA ALVENARIA DE VEDACAO, FUROS NA VERTICAL DE 14 X 19 X 39 CM (L X A X C) | Material | UN | 36.133,7878070 | 2,63 | 95031.8619 | 0,68% | 8960724.1049 | 64,09%
00038195 | SINAPI | PISO EM PORCELANATO, BORDA RETA, LISO, MONOCOLOR, ACETINADO OU POLIDO, FORMATO MAIOR QUE 2025 CM2 | Material | M² | 680,0945430 | 137,98 | 93839.445 | 0,67% | 9054563.5499 | 64,76%
00000247 | SINAPI | AJUDANTE DE ELETRICISTA (HORISTA) | Mão de Obra | H | 5.701,8896652 | 16,22 | 92484.6504 | 0,66% | 9147048.2003 | 65,42%
00039413 | SINAPI | PLACA / CHAPA DE GESSO ACARTONADO, STANDARD (ST), COR BRANCA, E = 12,5 MM, 1200 X 2400 MM (L X C) | Material | m² | 2.976,3117786 | 29,59 | 88069.0655 | 0,63% | 9235117.2658 | 66,05%
INS.0019 | Próprio | ENSAIO DE PROVA DE CARGA ESTÁTICA, INCLUSO MOBILIZAÇÃO E DESMOBILIZAÇÃO EM DUAS ESTACAS HÉLICE CONTÍNUA | Serviços | UN | 0,9993591 | 85.709,49 | 85654.5607 | 0,61% | 9320771.8265 | 66,66%
00037371 | SINAPI | TRANSPORTE - HORISTA (COLETADO CAIXA - ENCARGOS COMPLEMENTARES) | Material | H | 105.263,4820747 | 0,81 | 85263.4205 | 0,61% | 9406035.247 | 67,27%
00034360 | SINAPI | PERFIL DE ALUMINIO ANODIZADO | Material | KG | 1.979,9045994 | 42,69 | 84522.1273 | 0,60% | 9490557.3743 | 67,88%
00034391 | SINAPI | VIDRO COMUM LAMINADO LISO INCOLOR DUPLO, ESPESSURA TOTAL 8 MM (CADA CAMADA DE 4 MM) - COLOCADO | Material | m² | 102,4388871 | 814,97 | 83484.6198 | 0,60% | 9574041.9941 | 68,48%
000075 | SBC | TEXTURA RISCADO PREMIUN GRAFFIATO TERRACOTA HYDRONORTH | Material | KG | 12.191,6066593 | 6,40 | 78026.2826 | 0,56% | 9652068.2767 | 69,03%
00043056 | SINAPI | ACO CA-50, 20,0 MM OU 25,0 MM, VERGALHAO | Material | KG | 6.570,6223336 | 10,60 | 69648.5967 | 0,50% | 9721716.8735 | 69,53%
00039638 | SINAPI | PAINEL ESTRUTURAL PARA LAJE SECA REVESTIDO EM PLACA CIMENTICIA, DE 1,20 X 2,50 M, E = 40 MM | Material | m² | 408,0021728 | 168,40 | 68707.5659 | 0,49% | 9790424.4394 | 70,02%
00000981 | SINAPI | CABO DE COBRE, FLEXIVEL, CLASSE 4 OU 5, ISOLACAO EM PVC/A, ANTICHAMA BWF-B, 1 CONDUTOR, 450/750 V, SECAO NOMINAL 4 MM2 | Material | M | 17.337,6756239 | 3,94 | 68310.442 | 0,49% | 9858734.8813 | 70,51%
00004491 | SINAPI | PONTALETE *7,5 X 7,5* CM EM PINUS, MISTA OU EQUIVALENTE DA REGIAO - BRUTA | Material | M | 11.888,4323784 | 5,69 | 67645.1802 | 0,48% | 9926380.0616 | 71,00%
00040740 | SINAPI | TELHA GALVALUME COM ISOLAMENTO TERMOACUSTICO EM ESPUMA RIGIDA DE POLIURETANO (PU) INJETADO, ESPESSURA DE 30 MM, DENSIDADE DE 35 KG/M3, REVESTIMENTO EM TELHA TRAPEZOIDAL NAS DUAS FACES COM ESPESSURA DE 0,50 MM CADA, ACABAMENTO NATURAL (NAO INCLUI ACESSORIOS DE FIXACAO) | Material | m² | 412,6964424 | 157,26 | 64900.6425 | 0,46% | 9991280.7041 | 71,46%
00020999 | SINAPI | TUBO ACO CARBONO COM COSTURA, NBR 5580, CLASSE L, DN = 15 MM, E = 2,25 MM, 1,06 KG/M | Material | M | 4.956,5344300 | 13,07 | 64781.905 | 0,46% | 10056062.6091 | 71,92%
00034364 | SINAPI | JANELA DE CORRER, EM ALUMINIO PERFIL 25, 120 X 150 CM (A X L), 4 FLS, BANDEIRA COM BASCULA, ACABAMENTO BRANCO OU BRILHANTE, BATENTE/REQUADRO DE 6 A 14 CM, COM VIDRO 4 MM, SEM GUARNICAO/ALIZAR | Material | UN | 95,1261966 | 671,27 | 63855.362 | 0,46% | 10119917.9711 | 72,38%
00001106 | SINAPI | CAL HIDRATADA CH-I PARA ARGAMASSAS | Material | KG | 54.365,5914314 | 1,17 | 63607.742 | 0,45% | 10183525.7131 | 72,84%
00036170 | SINAPI | BLOQUETE/PISO INTERTRAVADO DE CONCRETO - MODELO ONDA/16 FACES/RETANGULAR/TIJOLINHO/PAVER/HOLANDES/PARALELEPIPEDO, *20 X 10* CM, E = 8 CM, RESISTENCIA DE 35 MPA, COR NATURAL | Material | m² | 702,4195462 | 90,00 | 63217.7592 | 0,45% | 10246743.4723 | 73,29%
00006117 | SINAPI | CARPINTEIRO AUXILIAR (HORISTA) | Mão de Obra | H | 3.567,3462706 | 16,22 | 57862.3565 | 0,41% | 10304605.8288 | 73,70%
00001000 | SINAPI | CABO DE COBRE, FLEXIVEL, CLASSE 4 OU 5, ISOLACAO EM PVC/A, ANTICHAMA BWF-B, COBERTURA PVC-ST1, ANTICHAMA BWF-B, 1 CONDUTOR, 0,6/1 KV, SECAO NOMINAL 185 MM2 | Material | M | 305,4995865 | 188,23 | 57504.1872 | 0,41% | 10362110.0159 | 74,11%
00007356 | SINAPI | TINTA LATEX ACRILICA PREMIUM, COR BRANCO FOSCO | Material | L | 1.811,2911687 | 31,11 | 56349.2683 | 0,40% | 10418459.2842 | 74,52%
00038541 | SINAPI | PERFURATRIZ COM TORRE METALICA PARA EXECUCAO DE ESTACA HELICE CONTINUA, PROFUNDIDADE MAXIMA DE 30 M, DIAMETRO MAXIMO DE 800 MM, POTENCIA INSTALADA DE 268 HP, MESA ROTATIVA COM TORQUE MAXIMO DE 170 KNM | Equipamento para Aquisição Permanente | UN | 0,0124111 | 4.474.566,04 | 55534.2486 | 0,40% | 10473993.5328 | 74,91%
00004760 | SINAPI | AZULEJISTA OU LADRILHEIRO (HORISTA) | Mão de Obra | H | 1.941,0168214 | 28,53 | 55377.2099 | 0,40% | 10529370.7427 | 75,31%
00001014 | SINAPI | CABO DE COBRE, FLEXIVEL, CLASSE 4 OU 5, ISOLACAO EM PVC/A, ANTICHAMA BWF-B, 1 CONDUTOR, 450/750 V, SECAO NOMINAL 2,5 MM2 | Material | M | 20.756,0637942 | 2,38 | 49399.4318 | 0,35% | 10578770.1745 | 75,66%
00006110 | SINAPI | SERRALHEIRO (HORISTA) | Mão de Obra | H | 1.992,6942354 | 24,03 | 47884.4425 | 0,34% | 10626654.617 | 76,00%
00036154 | SINAPI | BLOQUETE/PISO INTERTRAVADO DE CONCRETO - MODELO ONDA/16 FACES/RETANGULAR/TIJOLINHO/PAVER/HOLANDES/PARALELEPIPEDO, *20 X 10* CM, E = 8 CM, RESISTENCIA DE 35 MPA, COLORIDO | Material | m² | 466,6072700 | 99,04 | 46212.784 | 0,33% | 10672867.401 | 76,34%
00000999 | SINAPI | CABO DE COBRE, FLEXIVEL, CLASSE 4 OU 5, ISOLACAO EM PVC/A, ANTICHAMA BWF-B, COBERTURA PVC-ST1, ANTICHAMA BWF-B, 1 CONDUTOR, 0,6/1 KV, SECAO NOMINAL 150 MM2 | Material | M | 301,2618042 | 153,24 | 46165.3589 | 0,33% | 10719032.7599 | 76,67%
00044476 | SINAPI | DIVISORIA EM GRANITO, COM DUAS FACES POLIDAS, TIPO ANDORINHA/ QUARTZ/ CASTELO/ CORUMBA OU OUTROS EQUIVALENTES DA REGIAO, E= *3,0* CM | Material | m² | 57,4926306 | 777,92 | 44724.6672 | 0,32% | 10763757.4271 | 76,99%
00044497 | SINAPI | MONTADOR DE ESTRUTURAS METALICAS HORISTA | Mão de Obra | H | 2.276,8026419 | 19,60 | 44625.3318 | 0,32% | 10808382.7589 | 77,30%
00000370 | SINAPI | AREIA MEDIA - POSTO JAZIDA/FORNECEDOR (RETIRADO NA JAZIDA, SEM TRANSPORTE) | Material | m³ | 800,5486603 | 55,00 | 44030.1763 | 0,31% | 10852412.9352 | 77,62%
00003992 | SINAPI | TABUA APARELHADA *2,5 X 30* CM, EM MACARANDUBA/MASSARANDUBA, ANGELIM OU EQUIVALENTE DA REGIAO | Material | M | 2.381,7443228 | 18,21 | 43371.5641 | 0,31% | 10895784.4993 | 77,93%
00043132 | SINAPI | ARAME RECOZIDO 16 BWG, D = 1,65 MM (0,016 KG/M) OU 18 BWG, D = 1,25 MM (0,01 KG/M) | Material | KG | 2.191,6197109 | 19,54 | 42824.2492 | 0,31% | 10938608.7485 | 78,24%
00039501 | SINAPI | KIT PORTA PRONTA DE MADEIRA, FOLHA PESADA (NBR 15930) DE 900 X 2100 MM, DE 40 MM A 45 MM DE ESPESSURA, NUCLEO SOLIDO, CAPA LISA EM HDF, ACABAMENTO MELAMINICO BRANCO (INCLUI MARCO, ALIZARES, DOBRADICAS E FECHADURA EXTERNA) | Material | UN | 47,2696865 | 902,44 | 42658.0559 | 0,31% | 10981266.8043 | 78,54%
00002696 | SINAPI | ENCANADOR OU BOMBEIRO HIDRAULICO (HORISTA) | Mão de Obra | H | 1.771,3766201 | 24,03 | 42566.1802 | 0,30% | 11023832.9845 | 78,85%
00010749 | SINAPI | LOCACAO DE ESCORA METALICA TELESCOPICA, COM ALTURA REGULAVEL DE *1,80* A *3,20* M, COM CAPACIDADE DE CARGA DE NO MINIMO 1000 KGF (10 KN), INCLUSO TRIPE E FORCADO | Equipamento | UNXMES | 1.569,5241410 | 26,44 | 41498.2183 | 0,30% | 11065331.2028 | 79,14%
00039635 | SINAPI | CARPETE DE POLIPROPILENO EM MANTA PARA TRAFEGO COMERCIAL MEDIO, E = 5 A 6 MM (INSTALADO) | Material | m² | 376,9382737 | 108,76 | 40995.8066 | 0,29% | 11106327.0094 | 79,44%
00037666 | SINAPI | OPERADOR DE BETONEIRA ESTACIONARIA / MISTURADOR (HORISTA) | Mão de Obra | H | 2.569,6049374 | 15,66 | 40240.0133 | 0,29% | 11146567.0228 | 79,72%
00043491 | SINAPI | EPI - FAMILIA SERVENTE - HORISTA (ENCARGOS COMPLEMENTARES - COLETADO CAIXA) | Material | H | 30.154,1882259 | 1,33 | 40105.0703 | 0,29% | 11186672.0931 | 80,01%
00007243 | SINAPI | TELHA TRAPEZOIDAL EM ACO ZINCADO, SEM PINTURA, ALTURA DE APROXIMADAMENTE 40 MM, ESPESSURA DE 0,50 MM E LARGURA UTIL DE 980 MM | Material | m² | 827,4418108 | 47,02 | 38906.3139 | 0,28% | 11225578.4071 | 80,29%
00007615 | SINAPI | TRANSFORMADOR TRIFASICO DE DISTRIBUICAO, POTENCIA DE 300 KVA, TENSAO NOMINAL DE 15 KV, TENSAO SECUNDARIA DE 220/127V, EM OLEO ISOLANTE TIPO MINERAL | Material | UN | 0,9993591 | 38.610,19 | 38585.4456 | 0,28% | 11264163.8526 | 80,56%
00004221 | SINAPI | OLEO DIESEL COMBUSTIVEL COMUM METROPOLITANO S-10 OU S-500 | Material | L | 5.688,3888994 | 6,70 | 38112.2056 | 0,27% | 11302276.0583 | 80,84%
00004230 | SINAPI | OPERADOR DE MAQUINAS E TRATORES DIVERSOS - TERRAPLANAGEM (HORISTA) | Mão de Obra | H | 1.443,7744366 | 25,96 | 37480.3844 | 0,27% | 11339756.4426 | 81,10%
00043489 | SINAPI | EPI - FAMILIA PEDREIRO - HORISTA (ENCARGOS COMPLEMENTARES - COLETADO CAIXA) | Material | H | 28.935,8491104 | 1,24 | 35880.4529 | 0,26% | 11375636.8955 | 81,36%
00040535 | SINAPI | PERFIL "U" SIMPLES, EM CHAPA DOBRADA DE ACO LAMINADO, E = 2,65 MM, H = 75 MM, L = 40 MM (3,04 KG/M) | Material | KG | 3.800,7635504 | 8,66 | 32914.6123 | 0,24% | 11408551.5079 | 81,60%
00020193 | SINAPI | LOCACAO DE ANDAIME METALICO TIPO FACHADEIRO, PECAS COM APROXIMADAMENTE 1,20 M DE LARGURA E 2,0 M DE ALTURA, INCLUINDO DIAGONAIS EM X, BARRAS DE LIGACAO, SAPATAS E DEMAIS ITENS NECESSARIOS A MONTAGEM (NAO INCLUI INSTALACAO) | Equipamento | M2XMES | 1.468,5782173 | 22,35 | 32822.7232 | 0,23% | 11441374.231 | 81,83%
00004015 | SINAPI | MANTA ASFALTICA ELASTOMERICA EM POLIESTER 4 MM, TIPO III, CLASSE B, ACABAMENTO PP (NBR 9952) | Material | m² | 433,2738034 | 75,57 | 32742.5013 | 0,23% | 11474116.7324 | 82,07%
00043626 | SINAPI | MASSA CORRIDA PARA SUPERFICIES DE AMBIENTES INTERNOS | Material | KG | 9.056,8784124 | 3,56 | 32242.4871 | 0,23% | 11506359.2195 | 82,30%
00010966 | SINAPI | PERFIL "U" SIMPLES, EM CHAPA DOBRADA DE ACO LAMINADO, E = 8 MM, H = 150 MM, L = 75 MM (16,97 KG/M) | Material | KG | 3.428,8570632 | 9,12 | 31271.1764 | 0,22% | 11537630.3959 | 82,52%
00043083 | SINAPI | PERFIL "U" ENRIJECIDO, EM CHAPA DOBRADA DE ACO LAMINADO, E = 3,75 MM, H = 200 MM, L = 75 MM (9,94 KG/M) | Material | KG | 3.547,6149543 | 8,66 | 30722.3455 | 0,22% | 11568352.7414 | 82,74%
INS.0028 | Próprio | POÇO TUBULAR COM PROFUNDIDADE MÉDIA DE 30 M, VAZÃO APROXIMADAMENTE DE 5 M³/H, INCLUSO MÃO DE OBRA E EQUIPAMENTOS PARA INSTALAÇÃO E FUNCIONAMENTO | Serviços | M | 29,9807737 | 1.000,69 | 30001.4604 | 0,21% | 11598354.2018 | 82,95%
00012873 | SINAPI | IMPERMEABILIZADOR (HORISTA) | Mão de Obra | H | 1.209,6046281 | 24,31 | 29405.4885 | 0,21% | 11627759.6903 | 83,16%
00001358 | SINAPI | CHAPA/PAINEL DE MADEIRA COMPENSADA RESINADA (MADEIRITE RESINADO ROSA) PARA FORMA DE CONCRETO, DE 2200 X 1100 MM, E = 17 MM | Material | m² | 511,8823052 | 56,03 | 28680.7656 | 0,21% | 11656440.4559 | 83,37%
00004721 | SINAPI | PEDRA BRITADA N. 1 (9,5 A 19 MM) POSTO PEDREIRA/FORNECEDOR, SEM FRETE | Material | m³ | 104,0398158 | 273,56 | 28461.132 | 0,20% | 11684901.5879 | 83,57%
00000626 | SINAPI | MANTA LIQUIDA DE BASE ASFALTICA MODIFICADA COM A ADICAO DE ELASTOMEROS DILUIDOS EM SOLVENTE ORGANICO, APLICACAO A FRIO (MEMBRANA DE EMULSAO ASFALTICA PARA IMPERMEABILIZACAO FLEXIVEL) | Material | KG | 1.295,6790955 | 21,90 | 28375.3722 | 0,20% | 11713276.9601 | 83,78%
IS0009.6 | Próprio | ELETROCALHA LISA OU PERFURADA EM CHAPA DE ACO GALVANIZADO, LARGURA 100 MM E ALTURA 50 MM, ESPESSURA #20 | Material | M | 1.155,2991196 | 23,67 | 27345.9302 | 0,20% | 11740622.8903 | 83,97%
00004777 | SINAPI | CANTONEIRA ACO ABAS IGUAIS (QUALQUER BITOLA), ESPESSURA ENTRE 1/8" E 1/4" | Material | KG | 3.390,5424091 | 8,02 | 27192.1501 | 0,19% | 11767815.0404 | 84,17%
00007268 | SINAPI | BLOCO CERAMICO / TIJOLO VAZADO PARA ALVENARIA DE VEDACAO, 8 FUROS NA HORIZONTAL DE 9 X 19 X 29 CM (L X A X C) | Material | UN | 24.128,3143825 | 1,11 | 26782.429 | 0,19% | 11794597.4693 | 84,36%
00000252 | SINAPI | AJUDANTE DE SERRALHEIRO (HORISTA) | Mão de Obra | H | 1.608,8033550 | 16,22 | 26094.7904 | 0,19% | 11820692.2598 | 84,54%
00021128 | SINAPI | ELETRODUTO EM ACO GALVANIZADO ELETROLITICO, LEVE, DIAMETRO 3/4", PAREDE DE 0,90 MM | Material | M | 2.621,4536312 | 9,67 | 25349.4566 | 0,18% | 11846041.7164 | 84,73%
IS0021 | Próprio | CHAPA EXPANDIDA EM ACO CARBONO, LAMINADO A QUENTE, MALHA LOSANGULAR 100X40MM, ESPESSURA 6.35MM (16,2KG/M2) | Material | m² | 111,1287344 | 221,95 | 24665.0226 | 0,18% | 11870706.739 | 84,90%
00039422 | SINAPI | PERFIL MONTANTE, FORMATO C, EM ACO ZINCADO, PARA ESTRUTURA PAREDE DRYWALL, E = 0,5 MM, 70 X 3000 MM (L X C) | Material | M | 2.418,4348628 | 9,99 | 24160.1643 | 0,17% | 11894866.9033 | 85,08%
00038083 | SINAPI | TOMADA RJ45, 8 FIOS, CAT 5E, CONJUNTO MONTADO PARA EMBUTIR 4" X 2" (PLACA + SUPORTE + MODULO) | Material | UN | 749,5193416 | 32,09 | 24052.0757 | 0,17% | 11918918.9789 | 85,25%
00000599 | SINAPI | JANELA FIXA, EM ALUMINIO PERFIL 20, 60 X 80 CM (A X L), BATENTE/REQUADRO DE 3 A 14 CM, COM VIDRO 4 MM, SEM GUARNICAO/ALIZAR, ACABAMENTO ALUM BRANCO OU BRILHANTE | Material | M² | 33,2286908 | 722,64 | 24012.3811 | 0,17% | 11942931.3601 | 85,42%
00010841 | SINAPI | PISO EM GRANITO, POLIDO, TIPO ANDORINHA/ QUARTZ/ CASTELO/ CORUMBA OU OUTROS EQUIVALENTES DA REGIAO, FORMATO MENOR OU IGUAL A 3025 CM2, E= *2* CM | Material | M² | 68,0483613 | 350,94 | 23880.8919 | 0,17% | 11966812.252 | 85,59%
00036888 | SINAPI | GUARNICAO / MOLDURA / ARREMATE DE ACABAMENTO PARA ESQUADRIA, EM ALUMINIO PERFIL 25, ACABAMENTO ANODIZADO BRANCO OU BRILHANTE, PARA 1 FACE | Material | M | 820,0699174 | 29,05 | 23823.0311 | 0,17% | 11990635.2831 | 85,76%
00043465 | SINAPI | FERRAMENTAS - FAMILIA PEDREIRO - HORISTA (ENCARGOS COMPLEMENTARES - COLETADO CAIXA) | Material | H | 28.935,8491104 | 0,82 | 23727.3963 | 0,17% | 12014362.6794 | 85,93%
00007307 | SINAPI | FUNDO ANTICORROSIVO PARA METAIS FERROSOS (ZARCAO) | Material | L | 742,5825123 | 31,91 | 23695.808 | 0,17% | 12038058.4873 | 86,10%
IS0010.6 | Próprio | TAXA DE ALVARÁ DE CONSTRUÇÃO 1,50 UFM (POR M2 - PRÉDIOS PÚBLICOS) | Taxas | UN | 4.030,4153398 | 5,85 | 23577.9297 | 0,17% | 12061636.4171 | 86,27%
00006081 | SINAPI | ARGILA OU BARRO PARA ATERRO/REATERRO (COM TRANSPORTE ATE 10 KM) | Material | m³ | 449,3718229 | 52,30 | 23502.1463 | 0,17% | 12085138.5634 | 86,44%
00007155 | SINAPI | TELA DE ACO SOLDADA NERVURADA, CA-60, Q-138, (2,20 KG/M2), DIAMETRO DO FIO = 4,2 MM, LARGURA = 2,45 M, ESPACAMENTO DA MALHA = 10 X 10 CM | Material | M² | 1.263,0227177 | 18,45 | 23302.7691 | 0,17% | 12108441.3326 | 86,60%
00039597 | SINAPI | PATCH PANEL, 48 PORTAS, CATEGORIA 6, COM RACKS DE 19" DE LARGURA E 2 U DE ALTURA | Material | UN | 7,9948730 | 2.801,09 | 22394.3587 | 0,16% | 12130835.6913 | 86,76%
00036896 | SINAPI | JANELA DE CORRER, EM ALUMINIO PERFIL 25, 100 X 120 CM (A X L), 2 FLS MOVEIS, SEM BANDEIRA, ACABAMENTO BRANCO OU BRILHANTE, BATENTE DE 6 A 7 CM, COM VIDRO 4 MM, SEM GUARNICAO | Material | UN | 54,9645319 | 396,23 | 21778.5965 | 0,16% | 12152614.2878 | 86,92%
00043483 | SINAPI | EPI - FAMILIA CARPINTEIRO DE FORMAS - HORISTA (ENCARGOS COMPLEMENTARES - COLETADO CAIXA) | Material | H | 15.099,3163819 | 1,43 | 21592.0224 | 0,15% | 12174206.3102 | 87,07%
INS.0022 | Próprio | REDE DE POLIAMIDA COM FIO DE 4 MM E MALHA 5 CM X 5 CM (REF. 44346) | Material | M² | 1.868,7235086 | 11,20 | 20929.7033 | 0,15% | 12195136.0135 | 87,22%
00006114 | SINAPI | AJUDANTE DE ARMADOR (HORISTA) | Mão de Obra | H | 1.271,9927483 | 16,22 | 20631.7224 | 0,15% | 12215767.7359 | 87,37%
00034783 | SINAPI | ENGENHEIRO ELETRICISTA | Mão de Obra | H | 131,6667796 | 154,85 | 20388.6008 | 0,15% | 12236156.3367 | 87,52%
00043082 | SINAPI | PERFIL "I" OU "W" EM ACO LAMINADO, QUAISQUER DIMENSOES | Material | KG | 2.037,3254860 | 10,00 | 20373.2549 | 0,15% | 12256529.5915 | 87,66%
00044475 | SINAPI | GUINDASTE HIDRAULICO AUTOPROPELIDO, COM LANCA TELESCOPICA 28,80 M, CAPACIDADE MAXIMA 30 T, POTENCIA 97 KW, TRACAO 4 X 4 | Equipamento | UN | 0,0155938 | 1.305.473,15 | 20357.3115 | 0,15% | 12276886.903 | 87,81%
00034747 | SINAPI | PEITORIL EM MARMORE, POLIDO, BRANCO COMUM, L= *15* CM, E= *2,0* CM, COM PINGADEIRA | Material | M | 177,3102929 | 113,91 | 20197.4155 | 0,14% | 12297084.3185 | 87,95%
00039328 | SINAPI | PERFILADO PERFURADO 19 X 38 MM, CHAPA 22 | Material | M | 3.254,4629494 | 5,89 | 19168.7868 | 0,14% | 12316253.1053 | 88,09%
00039996 | SINAPI | VERGALHAO ZINCADO ROSCA TOTAL, 1/4" (6,3 MM) | Material | M | 4.613,3778965 | 4,12 | 19007.1169 | 0,14% | 12335260.2222 | 88,23%
00043467 | SINAPI | FERRAMENTAS - FAMILIA SERVENTE - HORISTA (ENCARGOS COMPLEMENTARES - COLETADO CAIXA) | Material | H | 30.154,1882259 | 0,61 | 18394.0548 | 0,13% | 12353654.277 | 88,36%
00004914 | SINAPI | PORTA DE ABRIR EM ALUMINIO COM LAMBRI HORIZONTAL/LAMINADA, ACABAMENTO ANODIZADO NATURAL, SEM GUARNICAO/ALIZAR/VISTA | Material | M² | 30,1006968 | 605,65 | 18230.487 | 0,13% | 12371884.764 | 88,49%
00040863 | SINAPI | EXAMES - MENSALISTA (COLETADO CAIXA - ENCARGOS COMPLEMENTARES) | Material | MES | 72,1338348 | 252,08 | 18183.4971 | 0,13% | 12390068.2611 | 88,62%
00001214 | SINAPI | CARPINTEIRO DE ESQUADRIAS (HORISTA) | Mão de Obra | H | 790,8026934 | 22,63 | 17895.865 | 0,13% | 12407964.126 | 88,75%
00041805 | SINAPI | LOCACAO DE ANDAIME SUSPENSO OU BALANCIM MANUAL, CAPACIDADE DE CARGA TOTAL DE APROXIMADAMENTE 250 KG/M2, PLATAFORMA DE 1,50 M X 0,80 M (C X L), CABO DE 45 M | Equipamento | MES | 19,9871824 | 856,75 | 17124.0186 | 0,12% | 12425088.1446 | 88,87%
00040270 | SINAPI | VIGA DE ESCORAMENTO H20, DE MADEIRA, PESO DE 5,00 A 5,20 KG/M, COM EXTREMIDADES PLASTICAS | Material | M | 140,5837020 | 121,53 | 17085.1373 | 0,12% | 12442173.2819 | 88,99%
00040943 | SINAPI | TECNICO EM SEGURANCA DO TRABALHO (HORISTA) | Mão de Obra | H | 391,6976087 | 41,32 | 16184.9452 | 0,12% | 12458358.2271 | 89,11%
00043484 | SINAPI | EPI - FAMILIA ELETRICISTA - HORISTA (ENCARGOS COMPLEMENTARES - COLETADO CAIXA) | Material | H | 13.160,3453859 | 1,20 | 15792.4145 | 0,11% | 12474150.6415 | 89,22%
00035692 | SINAPI | TINTA LATEX ACRILICA STANDARD, COR BRANCA | Material | L | 769,5342123 | 20,36 | 15667.7166 | 0,11% | 12489818.3581 | 89,33%
00041930 | SINAPI | TUBO COLETOR DE ESGOTO PVC, JEI, DN 200 MM (NBR 7362) | Material | M | 147,1891093 | 104,59 | 15394.5089 | 0,11% | 12505212.867 | 89,44%
00007292 | SINAPI | TINTA ESMALTE SINTETICO PREMIUM BRILHANTE | Material | L | 518,8836797 | 29,59 | 15353.7681 | 0,11% | 12520566.6351 | 89,55%
00004517 | SINAPI | SARRAFO *2,5 X 7,5* CM EM PINUS, MISTA OU EQUIVALENTE DA REGIAO - BRUTA | Material | M | 7.691,0948220 | 1,99 | 15305.2787 | 0,11% | 12535871.9138 | 89,66%
IS0013.1 | Próprio | LUMINARIA PAINEL PLAFON, DE SOBREPOR, QUADRADA *30 X 30* CM, EM ALUMINIO ACABAMENTO BRANCO/PRETO, COM ACRILICO, COM LAMPADAS LED 24W, BIVOLT | Material | UND | 455,7077597 | 32,77 | 14933.5433 | 0,11% | 12550805.4571 | 89,77%
00006160 | SINAPI | SOLDADOR (HORISTA) | Mão de Obra | H | 553,9367900 | 26,24 | 14535.3014 | 0,10% | 12565340.7585 | 89,87%
00002674 | SINAPI | ELETRODUTO DE PVC RIGIDO ROSCAVEL DE 3/4 ", SEM LUVA | Material | M | 3.073,6325847 | 4,72 | 14507.5458 | 0,10% | 12579848.3043 | 89,97%
IS0010.3 | Próprio | TAMPA DE ENCAIXE PARA ELETROCALHA LISA OU PERFURADA EM CHAPA DE ACO GALVANIZADO, LARGURA 100 MM, ESPESSURA #24 | Material | M | 1.155,2991196 | 12,47 | 14406.58 | 0,10% | 12594254.8843 | 90,08%
00006085 | SINAPI | SELADOR ACRILICO OPACO PREMIUM INTERIOR/EXTERIOR | Material | L | 1.986,5084204 | 7,21 | 14322.7257 | 0,10% | 12608577.61 | 90,18%
00000395 | SINAPI | ABRACADEIRA EM ACO PARA AMARRACAO DE ELETRODUTOS, TIPO D, COM 1 1/4" E PARAFUSO DE FIXACAO | Material | UN | 3.086,4719571 | 4,56 | 14074.3121 | 0,10% | 12622651.9221 | 90,28%
00000863 | SINAPI | CABO DE COBRE NU 35 MM2 MEIO-DURO | Material | M | 356,2215591 | 39,30 | 13999.5073 | 0,10% | 12636651.4294 | 90,38%
00038124 | SINAPI | ESPUMA EXPANSIVA DE POLIURETANO, APLICACAO MANUAL - 500 ML | Material | UN | 448,9688813 | 30,94 | 13891.0972 | 0,10% | 12650542.5266 | 90,48%
00043466 | SINAPI | FERRAMENTAS - FAMILIA PINTOR - HORISTA (ENCARGOS COMPLEMENTARES - COLETADO CAIXA) | Material | H | 6.989,3670656 | 1,97 | 13769.0531 | 0,10% | 12664311.5797 | 90,58%
00036531 | SINAPI | RETROESCAVADEIRA SOBRE RODAS COM CARREGADEIRA, TRACAO 4 X 4, POTENCIA LIQUIDA 88 HP, PESO OPERACIONAL MINIMO DE 6674 KG, CAPACIDADE DA CARREGADEIRA DE 1,00 M3 E DA RETROESCAVADEIRA MINIMA DE 0,26 M3, PROFUNDIDADE DE ESCAVACAO MAXIMA DE 4,37 M | Equipamento para Aquisição Permanente | UN | 0,0297909 | 456.097,53 | 13587.5583 | 0,10% | 12677899.138 | 90,68%
00004718 | SINAPI | PEDRA BRITADA N. 2 (19 A 38 MM) POSTO PEDREIRA/FORNECEDOR, SEM FRETE | Material | M³ | 49,2344265 | 275,00 | 13539.4673 | 0,10% | 12691438.6053 | 90,77%
00039017 | SINAPI | ESPACADOR / DISTANCIADOR CIRCULAR COM ENTRADA LATERAL, EM PLASTICO, PARA VERGALHAO *4,2 A 12,5* MM, COBRIMENTO 20 MM | Material | UN | 61.418,3473434 | 0,22 | 13512.0364 | 0,10% | 12704950.6417 | 90,87%
028213 | SBC | CUBA DE APOIO QUADRADA 405x405x155cm L-73.17 DECA | Material | UN | 18,9878233 | 699,90 | 13289.5775 | 0,10% | 12718240.2193 | 90,96%
00006212 | SINAPI | TABUA *2,5 X 30 CM EM PINUS, MISTA OU EQUIVALENTE DA REGIAO - BRUTA | Material | M | 1.386,0351464 | 9,44 | 13084.1718 | 0,09% | 12731324.391 | 91,06%
INS.0038 | Próprio | SEGREGADOR DE RESINA COM DOIS PINOS DE FIXACAO | Material | UN | 77,9500115 | 166,80 | 13002.0619 | 0,09% | 12744326.453 | 91,15%
00006189 | SINAPI | TABUA NAO APARELHADA *2,5 X 30* CM, EM MACARANDUBA/MASSARANDUBA, ANGELIM OU EQUIVALENTE DA REGIAO - BRUTA | Material | M | 800,3166955 | 16,19 | 12957.1273 | 0,09% | 12757283.5803 | 91,24%
00040598 | SINAPI | PERFIL "U" SIMPLES, EM CHAPA DOBRADA DE ACO LAMINADO, E = 3 MM, H = 125 MM, L = 50 MM (5,07 KG/M) | Material | KG | 1.533,0768550 | 8,45 | 12954.4994 | 0,09% | 12770238.0797 | 91,34%
00006193 | SINAPI | TABUA NAO APARELHADA *2,5 X 20* CM, EM MACARANDUBA/MASSARANDUBA, ANGELIM OU EQUIVALENTE DA REGIAO - BRUTA | Material | M | 1.166,0338832 | 11,09 | 12931.3158 | 0,09% | 12783169.3955 | 91,43%
00002706 | SINAPI | ENGENHEIRO CIVIL DE OBRA JUNIOR (HORISTA) | Mão de Obra | H | 107,7318528 | 118,02 | 12714.5133 | 0,09% | 12795883.9087 | 91,52%
00005318 | SINAPI | DILUENTE AGUARRAS | Material | L | 563,2407683 | 22,13 | 12464.5182 | 0,09% | 12808348.4269 | 91,61%
00011267 | SINAPI | ARRUELA LISA, REDONDA, DE LATAO POLIDO, DIAMETRO NOMINAL 5/8", DIAMETRO EXTERNO = 34 MM, DIAMETRO DO FURO = 17 MM, ESPESSURA = *2,5* MM | Material | UN | 8.709,8944423 | 1,43 | 12455.1491 | 0,09% | 12820803.576 | 91,70%
00044499 | SINAPI | AJUDANTE DE ESTRUTURAS METALICAS (HORISTA) | Mão de Obra | H | 755,8199342 | 16,22 | 12259.3993 | 0,09% | 12833062.9753 | 91,79%
00000246 | SINAPI | AUXILIAR DE ENCANADOR OU BOMBEIRO HIDRAULICO (HORISTA) | Mão de Obra | H | 748,4889731 | 16,22 | 12140.4911 | 0,09% | 12845203.4665 | 91,87%
00043490 | SINAPI | EPI - FAMILIA PINTOR - HORISTA (ENCARGOS COMPLEMENTARES - COLETADO CAIXA) | Material | H | 6.989,3670656 | 1,73 | 12091.605 | 0,09% | 12857295.0715 | 91,96%
00007348 | SINAPI | TINTA ACRILICA PREMIUM PARA PISO | Material | L | 556,8928309 | 20,86 | 11616.7845 | 0,08% | 12868911.8559 | 92,04%
00039029 | SINAPI | PERFILADO PERFURADO DUPLO 38 X 76 MM, CHAPA 22 | Material | M | 611,4278981 | 18,41 | 11256.3876 | 0,08% | 12880168.2435 | 92,12%
00043460 | SINAPI | FERRAMENTAS - FAMILIA ELETRICISTA - HORISTA (ENCARGOS COMPLEMENTARES - COLETADO CAIXA) | Material | H | 13.160,3453859 | 0,85 | 11186.2936 | 0,08% | 12891354.5371 | 92,20%
00040275 | SINAPI | LOCACAO DE VIGA SANDUICHE METALICA VAZADA PARA TRAVAMENTO DE PILARES, ALTURA DE *8* CM, LARGURA DE *6* CM E EXTENSAO DE 2 M | Equipamento | UNXMES | 468,7574671 | 23,84 | 11175.178 | 0,08% | 12902529.7151 | 92,28%
00001013 | SINAPI | CABO DE COBRE, FLEXIVEL, CLASSE 4 OU 5, ISOLACAO EM PVC/A, ANTICHAMA BWF-B, 1 CONDUTOR, 450/750 V, SECAO NOMINAL 1,5 MM2 | Material | M | 7.410,3394554 | 1,50 | 11115.5092 | 0,08% | 12913645.2243 | 92,36%
00000392 | SINAPI | ABRACADEIRA EM ACO PARA AMARRACAO DE ELETRODUTOS, TIPO D, COM 1/2" E PARAFUSO DE FIXACAO | Material | UN | 4.779,9517133 | 2,31 | 11041.6885 | 0,08% | 12924686.9128 | 92,44%
IS0017.1 | Próprio | CHAPIM OU CAPA DE MURO PRE-MOLDADO EM CONCRETO TIPO "CAPELINHA", COM PINGADEIRA L= 19 CM, E= 4 CM | Material | M | 337,7154269 | 31,25 | 10553.6071 | 0,08% | 12935240.5199 | 92,52%
00000651 | SINAPI | BLOCO DE VEDACAO DE CONCRETO 14 X 19 X 39 CM (CLASSE C - NBR 6136) | Material | UN | 2.396,8229443 | 4,38 | 10498.0845 | 0,08% | 12945738.6044 | 92,59%
00036785 | SINAPI | GRANALHA DE ACO, ANGULAR (GRIT), PARA JATEAMENTO, PENEIRA 1,41 A 1,19 MM (SAE G16) | Material | SC25KG | 77,9131077 | 134,38 | 10469.9634 | 0,07% | 12956208.5678 | 92,67%
00039427 | SINAPI | PERFIL CANALETA, FORMATO C, EM ACO ZINCADO, PARA ESTRUTURA FORRO DRYWALL, E = 0,5 MM, *46 X 18* (L X H), COMPRIMENTO 3 M | Material | M | 1.612,9570387 | 6,48 | 10451.9616 | 0,07% | 12966660.5294 | 92,74%
00004059 | SINAPI | MEIO-FIO OU GUIA DE CONCRETO, PRE-MOLDADO, COMP 1 M, *30 X 12/15* CM (H X L1/L2) | Material | M | 285,8396942 | 36,53 | 10441.724 | 0,07% | 12977102.2534 | 92,82%
00011029 | SINAPI | HASTE RETA PARA GANCHO DE FERRO GALVANIZADO, COM ROSCA 1/4" X 30 CM PARA FIXACAO DE TELHA METALICA, INCLUI PORCA E ARRUELAS DE VEDACAO | Material | CJ | 4.505,0832406 | 2,28 | 10271.5898 | 0,07% | 12987373.8432 | 92,89%
00044019 | SINAPI | BACIA SANITARIA (VASO) COM CAIXA ACOPLADA, SIFAO OCULTO / CARENADO, DE LOUCA BRANCA (SEM ASSENTO) - PADRAO ALTO | Material | UN | 21,9859007 | 463,15 | 10182.7699 | 0,07% | 12997556.6131 | 92,96%
00007701 | SINAPI | TUBO ACO GALVANIZADO COM COSTURA, CLASSE MEDIA, DN 2.1/2", E = *3,65* MM, PESO *6,51* KG/M (NBR 5580) | Material | M | 101,0299107 | 98,12 | 9913.0548 | 0,07% | 13007469.6679 | 93,03%
00002590 | SINAPI | CONDULETE DE ALUMINIO TIPO E, PARA ELETRODUTO ROSCAVEL DE 1", COM TAMPA CEGA | Material | UN | 499,6795611 | 19,27 | 9628.8251 | 0,07% | 13017098.4931 | 93,10%
00003993 | SINAPI | TABUA APARELHADA *2,5 X 15* CM, EM MACARANDUBA/MASSARANDUBA, ANGELIM OU EQUIVALENTE DA REGIAO | Material | m² | 133,6444553 | 71,70 | 9582.3074 | 0,07% | 13026680.8005 | 93,17%
IS0015.1 | Próprio | BARRA REDONDA LISA DE AÇO GALVANIZADA A FOGO 3/8"(70MM2) REBAR 3000MM (REF. TEL 763) | Material | UND | 174,8878464 | 53,26 | 9314.5267 | 0,07% | 13035995.3272 | 93,24%
023610 | SBC | LUMINARIA EMERGENCIA LED, FLUXO LUMINOSO 550 LUMENS, BATERIA SELADA 6V X 4 AH, AUTONOMIA MINIMA 2H, ILED6 550 UNITRON | Material | UN | 34,9775693 | 265,00 | 9269.0559 | 0,07% | 13045264.3831 | 93,30%
00038101 | SINAPI | TOMADA 2P+T 10A, 250V (APENAS MODULO) | Material | UN | 1.289,7238146 | 7,02 | 9053.8612 | 0,06% | 13054318.2443 | 93,37%
IS0010.5 | Próprio | GANCHO CURTO PARA PERFILADO 38X38MM | Material | UND | 3.254,4629494 | 2,78 | 9047.407 | 0,06% | 13063365.6513 | 93,43%
IS0011 | Próprio | PORTA ACÚSTICA DE MADEIRA 0,90* X 2,10M, PARA ESTÚDIO | Material | UN | 1,9987182 | 4.503,67 | 9001.5674 | 0,06% | 13072367.2187 | 93,50%
00038200 | SINAPI | CORDA DE POLIAMIDA 12 MM TIPO BOMBEIRO, PARA TRABALHO EM ALTURA | Material | 100M | 10,7948684 | 832,31 | 8984.6769 | 0,06% | 13081351.8956 | 93,56%
00042407 | SINAPI | TRELICA NERVURADA (ESPACADOR), ALTURA = 120,0 MM, DIAMETRO DOS BANZOS INFERIORES E SUPERIOR = 6,0 MM, DIAMETRO DA DIAGONAL = 4,2 MM | Material | M | 1.449,2197404 | 6,04 | 8753.2872 | 0,06% | 13090105.1828 | 93,62%
00001017 | SINAPI | CABO DE COBRE, FLEXIVEL, CLASSE 4 OU 5, ISOLACAO EM PVC/A, ANTICHAMA BWF-B, COBERTURA PVC-ST1, ANTICHAMA BWF-B, 1 CONDUTOR, 0,6/1 KV, SECAO NOMINAL 120 MM2 | Material | M | 67,5556773 | 126,49 | 8545.1176 | 0,06% | 13098650.3004 | 93,69%
00034381 | SINAPI | JANELA MAXIM-AR, EM ALUMINIO PERFIL 25, 60 X 80 CM (A X L), ACABAMENTO BRANCO OU BRILHANTE, BATENTE DE 4 A 5 CM, COM VIDRO 4 MM, SEM GUARNICAO/ALIZAR | Material | UN | 28,7935740 | 291,78 | 8401.389 | 0,06% | 13107051.6894 | 93,75%
00039434 | SINAPI | MASSA DE REJUNTE EM PO PARA DRYWALL, A BASE DE GESSO, SECAGEM RAPIDA, PARA TRATAMENTO DE JUNTAS DE CHAPA DE GESSO (NECESSITA ADICAO DE AGUA) | Equipamento | KG | 1.625,7736056 | 5,13 | 8340.2186 | 0,06% | 13115391.908 | 93,80%
00040287 | SINAPI | LOCACAO DE BARRA DE ANCORAGEM DE 0,80 A 1,20 M DE EXTENSAO, COM ROSCA DE 5/8", INCLUINDO PORCA E FLANGE | Equipamento | MES | 936,3221671 | 8,78 | 8220.9086 | 0,06% | 13123612.8167 | 93,86%
00039419 | SINAPI | PERFIL GUIA, FORMATO U, EM ACO ZINCADO, PARA ESTRUTURA PAREDE DRYWALL, E = 0,5 MM, 70 X 3000 MM (L X C) | Material | M | 921,6308804 | 8,80 | 8110.3517 | 0,06% | 13131723.1684 | 93,92%
00010999 | SINAPI | ELETRODO REVESTIDO AWS - E6013, DIAMETRO IGUAL A 4,00 MM | Material | KG | 181,9433218 | 44,19 | 8040.0754 | 0,06% | 13139763.2438 | 93,98%
IS0013 | Próprio | LUMINÁRIA HERMÉTICA, DE SOBREPOR, PARA 2 LAMPADAS LED T8 (120CM) SOQUETE G13, BIVOLT, CORPO EM POLICARBONADO CINZA/BRANCO, DIFUSOR EM POLICARBONADO TRANSPARENTE, IP65, SEM ALETAS (REF. LEDVANCE DAMP-PROOF 36W) | Material | UND | 34,9775693 | 228,82 | 8003.5674 | 0,06% | 13147766.8112 | 94,04%
00007311 | SINAPI | TINTA ESMALTE SINTETICO PREMIUM ACETINADO | Material | L | 260,6262953 | 30,56 | 7964.7396 | 0,06% | 13155731.5508 | 94,09%
IS0010.7 | Próprio | TAXA DE HABITE-SE 0,5 UFM (POR M2 - NÃO RESIDENCIAL) | Taxas | UN | 4.030,4153398 | 1,95 | 7859.3099 | 0,06% | 13163590.8607 | 94,15%
MATED-11028 | SETOP | CERTIFICAÇÃO DE GARANTIA DE TRANSMISSÃO DE CABOS LÓGICOS - CATEGORIA 6E  IPRM | Material | un | 499,6795611 | 15,72 | 7856.5617 | 0,06% | 13171447.4224 | 94,21%
00011795 | SINAPI | GRANITO PARA BANCADA, POLIDO, TIPO ANDORINHA/ QUARTZ/ CASTELO/ CORUMBA OU OUTROS EQUIVALENTES DA REGIAO, E= *2,5* CM | Material | m² | 11,1528478 | 701,88 | 7827.9608 | 0,06% | 13179275.3832 | 94,26%
00004351 | SINAPI | PARAFUSO NIQUELADO 3 1/2" COM ACABAMENTO CROMADO PARA FIXAR PECA SANITARIA, INCLUI PORCA CEGA, ARRUELA E BUCHA DE NYLON TAMANHO S-8 | Material | UN | 446,7340145 | 17,10 | 7639.1516 | 0,05% | 13186914.5348 | 94,32%
00004755 | SINAPI | MARMORISTA / GRANITEIRO (HORISTA) | Mão de Obra | H | 291,8450098 | 25,53 | 7450.8031 | 0,05% | 13194365.3379 | 94,37%
008334 | SBC | ACESSIBILIDADE - PLACA TATIL BRAILLE/RELEVO/SIMBOLOS ACRILICO 20x8cm - USO SINALIZ. DE PORTAS DIV. (3 OU 4 PALAVRAS COM SIMBOLOS) | Material | UN | 87,9436028 | 84,50 | 7431.2344 | 0,05% | 13201796.5724 | 94,42%
00007194 | SINAPI | TELHA DE FIBROCIMENTO ONDULADA E = 6 MM, DE 2,44 X 1,10 M (SEM AMIANTO) | Material | m² | 173,7293134 | 42,70 | 7418.2417 | 0,05% | 13209214.814 | 94,48%
00043459 | SINAPI | FERRAMENTAS - FAMILIA CARPINTEIRO DE FORMAS - HORISTA (ENCARGOS COMPLEMENTARES - COLETADO CAIXA) | Material | H | 15.099,3163819 | 0,49 | 7398.665 | 0,05% | 13216613.4791 | 94,53%
00011976 | SINAPI | CHUMBADOR DE ACO ZINCADO, DIAMETRO 1/4" COM PARAFUSO 1/4" X 40 MM | Material | UN | 5.971,8930999 | 1,23 | 7345.4285 | 0,05% | 13223958.9076 | 94,58%
00041955 | SINAPI | CABO DE ACO GALVANIZADO, DIAMETRO 12,7 MM (1/2"), COM ALMA DE ACO CABO INDEPENDENTE 6 X 25 F | Material | KG | 112,2666107 | 65,40 | 7342.2363 | 0,05% | 13231301.1439 | 94,63%
00000998 | SINAPI | CABO DE COBRE, FLEXIVEL, CLASSE 4 OU 5, ISOLACAO EM PVC/A, ANTICHAMA BWF-B, COBERTURA PVC-ST1, ANTICHAMA BWF-B, 1 CONDUTOR, 0,6/1 KV, SECAO NOMINAL 95 MM2 | Material | M | 75,4676035 | 96,72 | 7299.2266 | 0,05% | 13238600.3705 | 94,69%
00043836 | SINAPI | RACK DE PISO PARA SERVIDOR, FECHADO, 44U, COM PORTA, 44U X *570* MM | Material | UN | 2,9980774 | 2.414,98 | 7240.2969 | 0,05% | 13245840.6674 | 94,74%
00004234 | SINAPI | OPERADOR DE ESCAVADEIRA (HORISTA) | Mão de Obra | H | 259,4120526 | 27,52 | 7139.0197 | 0,05% | 13252979.6871 | 94,79%
00037762 | SINAPI | CAVALO MECANICO TRACAO 4X2, PESO BRUTO TOTAL 16000 KG, CAPACIDADE MAXIMA DE TRACAO *36000* KG, DISTANCIA ENTRE EIXOS *3,56* M, POTENCIA *286* CV (INCLUI CABINE E CHASSI, NAO INCLUI SEMIRREBOQUE) | Equipamento para Aquisição Permanente | UN | 0,0095485 | 744.717,47 | 7110.947 | 0,05% | 13260090.6341 | 94,84%
00000135 | SINAPI | ARGAMASSA POLIMERICA IMPERMEABILIZANTE SEMIFLEXIVEL, BICOMPONENTE, A BASE DE CIMENTO E ADITIVOS | Material | KG | 1.913,6123878 | 3,71 | 7099.502 | 0,05% | 13267190.1361 | 94,89%
00001020 | SINAPI | CABO DE COBRE, FLEXIVEL, CLASSE 4 OU 5, ISOLACAO EM PVC/A, ANTICHAMA BWF-B, COBERTURA PVC-ST1, ANTICHAMA BWF-B, 1 CONDUTOR, 0,6/1 KV, SECAO NOMINAL 10 MM2 | Material | M | 681,1804166 | 10,32 | 7029.7819 | 0,05% | 13274219.918 | 94,94%
00000665 | SINAPI | ELEMENTO VAZADO DE CONCRETO, QUADRICULADO, 16 FUROS *50 X 50 X 7* CM | Material | UN | 170,2148431 | 41,07 | 6990.7236 | 0,05% | 13281210.6416 | 94,99%
00044020 | SINAPI | MICTORIO INDIVIDUAL, SIFONADO, VALVULA EMBUTIDA, DE LOUCA BRANCA, SEM COMPLEMENTOS - PADRAO ALTO | Material | UN | 8,9942321 | 768,88 | 6915.4852 | 0,05% | 13288126.1268 | 95,04%
00043488 | SINAPI | EPI - FAMILIA OPERADOR ESCAVADEIRA - HORISTA (ENCARGOS COMPLEMENTARES - COLETADO CAIXA) | Material | H | 7.908,9767692 | 0,86 | 6801.72 | 0,05% | 13294927.8468 | 95,09%
00004759 | SINAPI | CALCETEIRO / RASTELEIRO (HORISTA) | Mão de Obra | H | 310,5008991 | 21,76 | 6756.4996 | 0,05% | 13301684.3464 | 95,14%
00039961 | SINAPI | SILICONE ACETICO USO GERAL INCOLOR 280 G | Material | UN | 262,8432727 | 25,63 | 6736.6731 | 0,05% | 13308421.0194 | 95,19%
008397 | SBC | VASO SANITARIO PARA CAIXA ACOPLADA VOGUE PLUS P.515.17 DECA | Material | UN | 5,9961547 | 1.099,90 | 6595.1706 | 0,05% | 13315016.19 | 95,23%
00011186 | SINAPI | ESPELHO CRISTAL E = 4 MM | Material | m² | 13,5013417 | 487,99 | 6588.5198 | 0,05% | 13321604.7098 | 95,28%
00039432 | SINAPI | FITA DE PAPEL REFORCADA COM LAMINA DE METAL PARA REFORCO DE CANTOS DE CHAPA DE GESSO PARA DRYWALL | Material | M | 1.582,0712045 | 4,10 | 6486.4919 | 0,05% | 13328091.2017 | 95,33%
00039997 | SINAPI | PORCA ZINCADA, SEXTAVADA, DIAMETRO 1/4" | Material | UN | 20.799,0187824 | 0,31 | 6447.6958 | 0,05% | 13334538.8976 | 95,37%
063009 | SBC | BOMBA CENTRIFUGA COM MOTOR ELETRICO TRIFASICO 7,5 HP PARA RECALQUE D'AGUA BC-21 F 2 SCHNEIDER | Material | UN | 0,9993591 | 6.320,51 | 6316.4593 | 0,05% | 13340855.3569 | 95,42%
00020232 | SINAPI | SOLEIRA EM GRANITO, POLIDO, TIPO ANDORINHA/ QUARTZ/ CASTELO/ CORUMBA OU OUTROS EQUIVALENTES DA REGIAO, L= *15* CM, E= *2,0* CM | Material | M | 64,0988941 | 97,97 | 6279.7687 | 0,04% | 13347135.1255 | 95,46%
00002683 | SINAPI | ELETRODUTO DE PVC RIGIDO ROSCAVEL DE 4 ", SEM LUVA | Material | M | 119,7132292 | 50,84 | 6086.2206 | 0,04% | 13353221.3461 | 95,51%
00000996 | SINAPI | CABO DE COBRE, FLEXIVEL, CLASSE 4 OU 5, ISOLACAO EM PVC/A, ANTICHAMA BWF-B, COBERTURA PVC-ST1, ANTICHAMA BWF-B, 1 CONDUTOR, 0,6/1 KV, SECAO NOMINAL 25 MM2 | Material | M | 233,1848612 | 25,48 | 5941.5503 | 0,04% | 13359162.8964 | 95,55%
00037411 | SINAPI | TELA DE ACO SOLDADA GALVANIZADA/ZINCADA PARA ALVENARIA, FIO D = *1,24 MM, MALHA 25 X 25 MM | Material | m² | 345,7973999 | 17,15 | 5930.4254 | 0,04% | 13365093.3218 | 95,59%
00042402 | SINAPI | ACO CA-25, 16,0 MM, BARRA DE TRANSFERENCIA | Material | KG | 544,1031527 | 10,89 | 5925.2833 | 0,04% | 13371018.6051 | 95,63%
00001330 | SINAPI | CHAPA DE ACO GROSSA, ASTM A36, E = 1/4" (6,35 MM) 49,79 KG/M2 | Material | KG | 724,9012975 | 8,16 | 5915.1946 | 0,04% | 13376933.7997 | 95,68%
00007288 | SINAPI | TINTA ESMALTE SINTETICO PREMIUM FOSCO | Material | L | 194,9056052 | 29,99 | 5845.2191 | 0,04% | 13382779.0188 | 95,72%
00000982 | SINAPI | CABO DE COBRE, FLEXIVEL, CLASSE 4 OU 5, ISOLACAO EM PVC/A, ANTICHAMA BWF-B, 1 CONDUTOR, 450/750 V, SECAO NOMINAL 6 MM2 | Material | M | 1.013,7777657 | 5,66 | 5737.9822 | 0,04% | 13388517.001 | 95,76%
00036215 | SINAPI | BANCO ARTICULADO PARA BANHO, EM ACO INOX POLIDO, 70* CM X 45* CM | Material | UN | 5,9961547 | 952,70 | 5712.5366 | 0,04% | 13394229.5376 | 95,80%
INS.0017 | Próprio | ALARME DE EMERGÊNCIA PARA PCD COM BOTÃO DE ACIONAMENTO DO TIPO SOCO RESETÁVEL SEM FIO E ALARME AUDIOVISUAL SONORO | Equipamento | UN | 13,9910277 | 406,32 | 5684.8344 | 0,04% | 13399914.372 | 95,84%
025821 | SBC | ACESSIBILIDADE - PISO TATIL ALERTA EM INOX PARAFUSADO COM RANHURAS (BOLINHA) | Material | M | 45,7206798 | 123,90 | 5664.7922 | 0,04% | 13405579.1642 | 95,88%
00043499 | SINAPI | EPI - FAMILIA ENCARREGADO GERAL - MENSALISTA (ENCARGOS COMPLEMENTARES - COLETADO CAIXA) | Material | MES | 23,9846189 | 236,16 | 5664.2076 | 0,04% | 13411243.3718 | 95,92%
00000511 | SINAPI | PRIMER PARA MANTA ASFALTICA A BASE DE ASFALTO MODIFICADO DILUIDO EM SOLVENTE, APLICACAO A FRIO | Material | L | 224,7710728 | 25,02 | 5623.7722 | 0,04% | 13416867.144 | 95,96%
00004257 | SINAPI | OPERADOR DE MARTELETE OU MARTELETEIRO (HORISTA) | Mão de Obra | H | 284,0259261 | 19,55 | 5552.7069 | 0,04% | 13422419.8509 | 96,00%
00043147 | SINAPI | MEMBRANA IMPERMEABILIZANTE ACRILICA MONOCOMPONENTE | Material | KG | 209,3377540 | 26,06 | 5455.3419 | 0,04% | 13427875.1928 | 96,04%
P.17.000.035713 | CPOS/CDHU | SISTEMA ELETRÔNICO DE AUTOMATIZAÇÃO DE PORTÃO DESLIZANTE, PARA ESFORÇOS ATÉ 800 KG, MONO 220 V, COM 2 CONTROLES DE ACESSO; REF. DZ4 DK 1/3HP DA ROSSI OU EQUIVALENTE - INSTALADO | Material | cj | 1,9987182 | 2.729,36 | 5455.2216 | 0,04% | 13433330.4144 | 96,08%
00042409 | SINAPI | AGENTE DE CURA, PROTETOR DA EVAPORACAO DA AGUA DE HIDRATACAO DO CONCRETO | Material | KG | 413,7666561 | 13,18 | 5453.4445 | 0,04% | 13438783.8589 | 96,12%
00010506 | SINAPI | VIDRO TEMPERADO INCOLOR E = 8 MM, SEM COLOCACAO | Material | M² | 14,3907714 | 376,03 | 5411.3618 | 0,04% | 13444195.2207 | 96,16%
IS0023 | Próprio | CONJUNTO AUTOMATIZADOR DE PORTAS DESLIZANTE VIDRO/CAIXILHO, 2 FOLHAS, 4 METROS, 150KG (2F), 220V. REF. PPA TORE BRUSHLESS | Material | UND | 0,9993591 | 5.409,92 | 5406.4529 | 0,04% | 13449601.6736 | 96,20%
00036220 | SINAPI | BARRA DE APOIO RETA, EM ALUMINIO, COMPRIMENTO 70CM, DIAMETRO MINIMO 3 CM | Material | UN | 29,9807737 | 178,42 | 5349.1696 | 0,04% | 13454950.8432 | 96,23%
00040304 | SINAPI | PREGO DE ACO POLIDO COM CABECA DUPLA 17 X 27 (2 1/2 X 11) | Material | KG | 258,0776081 | 20,69 | 5339.6257 | 0,04% | 13460290.4689 | 96,27%
00040271 | SINAPI | LOCACAO DE APRUMADOR METALICO DE PILAR, COM ALTURA E ANGULO REGULAVEIS, EXTENSAO DE *1,50* A *2,80* M | Equipamento | UNXMES | 233,7823500 | 22,81 | 5332.5754 | 0,04% | 13465623.0443 | 96,31%
00041629 | SINAPI | CAIXA DE CONCRETO ARMADO PRE-MOLDADO, COM FUNDO E TAMPA, DIMENSOES DE 0,60 X 0,60 X 0,50 M | Material | UN | 11,9923095 | 442,89 | 5311.2739 | 0,04% | 13470934.3183 | 96,35%
00009840 | SINAPI | TUBO PVC, SERIE R, DN 150 MM, PARA ESGOTO OU AGUAS PLUVIAIS PREDIAL (NBR 5688) | Material | M | 108,9989552 | 46,38 | 5055.3715 | 0,04% | 13475989.6898 | 96,38%
00004083 | SINAPI | ENCARREGADO GERAL DE OBRAS (HORISTA) | Mão de Obra | H | 146,3092114 | 33,77 | 4940.8621 | 0,04% | 13480930.5519 | 96,42%
12901 | ORSE | Letras em alumínio - 50x50cm | Material | un | 19,9871824 | 243,74 | 4871.6758 | 0,03% | 13485802.2277 | 96,45%
IS0016.6 | Próprio | CABO DE COBRE UNIPOLAR BLINDADO MÉDIA TENSÃO 12/20KV 35MM2 EPR/XLPE | Material | M | 51,9666744 | 91,28 | 4743.518 | 0,03% | 13490545.7458 | 96,49%
00040873 | SINAPI | RUFO INTERNO/EXTERNO DE CHAPA DE ACO GALVANIZADA NUM 24, CORTE 25 CM | Material | M | 200,3270325 | 23,56 | 4719.7049 | 0,03% | 13495265.4506 | 96,52%
063010 | SBC | EXTINTOR PO QUIMICO SECO 6kg ABC NBR 15808 | Material | UN | 17,9884642 | 260,84 | 4692.111 | 0,03% | 13499957.5616 | 96,56%
2620 | ORSE | Letras aço escovado 25 x 25cm | Material | un | 34,9775693 | 131,15 | 4587.3082 | 0,03% | 13504544.8699 | 96,59%
00043657 | SINAPI | CONTRAMARCO DE ALUMINIO (PERFIL 25) PARA ESQUADRIAS, TIPO CONVENCIONAL / CADEIRINHA, 60 MM (CM-060), INCLUSO CONEXOES, GRAPAS E TRAVAMENTOS | Material | M | 593,1919317 | 7,62 | 4520.1225 | 0,03% | 13509064.9924 | 96,62%
00034547 | SINAPI | TELA DE ACO SOLDADA GALVANIZADA/ZINCADA PARA ALVENARIA, FIO D = *1,20 A 1,70* MM, MALHA 15 X 15 MM, (C X L) *50 X 12* CM | Material | M | 1.189,9159203 | 3,70 | 4402.6889 | 0,03% | 13513467.6813 | 96,65%
00021029 | SINAPI | MANGUEIRA DE INCENDIO, TIPO 1, DE 1 1/2", COMPRIMENTO = 15 M, TECIDO EM FIO DE POLIESTER E TUBO INTERNO EM BORRACHA SINTETICA, COM UNIOES ENGATE RAPIDO | Material | UN | 11,9923095 | 360,00 | 4317.2314 | 0,03% | 13517784.9127 | 96,68%
00043681 | SINAPI | CHAPA/PAINEL DE MADEIRA COMPENSADA RESINADA (MADEIRITE RESINADO ROSA) PARA FORMA DE CONCRETO, DE 2200 X 1100 MM, E = 8 A 12 MM | Material | m² | 120,8230004 | 35,30 | 4265.0519 | 0,03% | 13522049.9646 | 96,71%
00003322 | SINAPI | GRAMA ESMERALDA OU SAO CARLOS OU CURITIBANA, EM PLACAS, SEM PLANTIO | Material | M² | 250,1895562 | 17,00 | 4253.2225 | 0,03% | 13526303.1871 | 96,74%
00020259 | SINAPI | PERFIL DE BORRACHA EPDM MACICO *12 X 15* MM PARA ESQUADRIAS | Material | M | 323,2265085 | 12,90 | 4169.622 | 0,03% | 13530472.809 | 96,77%
045581 | SBC | RACK 16U x 770mm COM PORTA DE VIDRO TEMPERADO PRETO | Material | UN | 2,9980774 | 1.389,79 | 4166.6979 | 0,03% | 13534639.507 | 96,80%
00000242 | SINAPI | AJUDANTE ESPECIALIZADO (HORISTA) | Mão de Obra | H | 281,4268034 | 14,79 | 4162.3024 | 0,03% | 13538801.8094 | 96,83%
00005068 | SINAPI | PREGO DE ACO POLIDO COM CABECA 17 X 21 (2 X 11) | Material | KG | 248,3296256 | 16,76 | 4162.0045 | 0,03% | 13542963.8139 | 96,86%
IS0012.9 | Próprio | QUADRO DE COMANDO EM CHAPA DE AÇO N° 16, TRATADO A FOSFATO DE FERRO E PINTURA A PÓ, DE SOBREPOR, COM FLANGE, USO EXTERNO IP-54 (ABNT NBR IEC 60529:2017), COM PLACA DE MONTAGEM COR LARANJA RAL 2004 CHAPA N° 14, DIMENSÃO 1000MM×600MM×250MM, PORTA REMOVÍVEL (REFERÊNCIA CEMAR CE) | Material | UND | 2,9980774 | 1.387,15 | 4158.783 | 0,03% | 13547122.5969 | 96,89%
00021001 | SINAPI | TUBO ACO CARBONO COM COSTURA, NBR 5580, CLASSE L, DN = 25 MM, E = 2,65 MM, 2,02 KG/M | Material | M | 166,6931016 | 24,39 | 4065.6447 | 0,03% | 13551188.2417 | 96,92%
068416 | SBC | LAVATORIO COM COLUNA SUSPENSA VOGUE PLUS L.51.17 DECA | Material | UN | 5,9961547 | 667,90 | 4004.8317 | 0,03% | 13555193.0734 | 96,95%
00034616 | SINAPI | DISJUNTOR TERMOMAGNETICO PARA TRILHO DIN (IEC), BIPOLAR, 6 - 32 A | Material | UN | 94,9391166 | 40,72 | 3865.9208 | 0,03% | 13559058.9943 | 96,98%
00004254 | SINAPI | OPERADOR DE GUINDASTE (HORISTA) | Mão de Obra | H | 136,5129523 | 27,13 | 3703.5964 | 0,03% | 13562762.5906 | 97,00%
IS0012.11 | Próprio | QUADRO DE COMANDO EM CHAPA DE AÇO N° 16, TRATADO A FOSFATO DE FERRO E PINTURA A PÓ, DE SOBREPOR, COM FLANGE, USO EXTERNO IP-54 (ABNT NBR IEC 60529:2017), COM PLACA DE MONTAGEM COR LARANJA RAL 2004 CHAPA N° 14, DIMENSÃO 600MM×500MM×200MM, PORTA REMOVÍVEL (REFERÊNCIA CEMAR CE) | Material | UND | 5,9961547 | 596,67 | 3577.7256 | 0,03% | 13566340.3163 | 97,03%
00038135 | SINAPI | PISO TATIL / PODOTATIL, LADRILHO HIDRAULICO / CONCRETO, *25 X 25* CM, E= *2,5* CM, PADRAO TATIL ALERTA OU DIRECIONAL, COR AMARELA | Material | m² | 37,2561081 | 95,63 | 3562.8016 | 0,03% | 13569903.1179 | 97,06%
00020020 | SINAPI | MOTORISTA DE CAMINHAO-BASCULANTE (HORISTA) | Mão de Obra | H | 142,7000489 | 24,96 | 3561.7932 | 0,03% | 13573464.9111 | 97,08%
00043494 | SINAPI | EPI - FAMILIA ALMOXARIFE - MENSALISTA (ENCARGOS COMPLEMENTARES - COLETADO CAIXA) | Material | MES | 23,9846189 | 148,04 | 3550.683 | 0,03% | 13577015.5941 | 97,11%
00002394 | SINAPI | DISJUNTOR TERMOMAGNETICO TRIPOLAR 800 A / 600 V, TIPO LMXD | Material | UN | 0,9993591 | 3.508,95 | 3506.7012 | 0,03% | 13580522.2953 | 97,13%
00000368 | SINAPI | AREIA PARA ATERRO - POSTO JAZIDA/FORNECEDOR (RETIRADO NA JAZIDA, SEM TRANSPORTE) | Material | M³ | 124,4117162 | 27,50 | 3421.3222 | 0,02% | 13583943.6175 | 97,16%
IS0022.3 | Próprio | GRADIL *2030 X 2500* MM (A X L), FIO DE 4,30 MM (HORIZONTAL) E 5,10 MM (VERTICAL), MALHA 50 X 200 MM, GALVANIZADO E REVESTIDO EM PVC | Material | m² | 30,5154308 | 111,90 | 3414.6767 | 0,02% | 13587358.2942 | 97,18%
00011587 | SINAPI | FORRO DE PVC LISO, BRANCO, REGUA DE 10 CM, ESPESSURA APROXIMADA DE 8 MM (COM COLOCACAO / SEM ESTRUTURA METALICA) | Material | m² | 38,0772815 | 89,46 | 3406.3936 | 0,02% | 13590764.6878 | 97,20%
00002707 | SINAPI | ENGENHEIRO CIVIL DE OBRA PLENO (HORISTA) | Mão de Obra | H | 27,2606306 | 123,88 | 3377.0469 | 0,02% | 13594141.7347 | 97,23%
00043498 | SINAPI | EPI - FAMILIA ENGENHEIRO CIVIL - MENSALISTA (ENCARGOS COMPLEMENTARES - COLETADO CAIXA) | Material | MES | 23,9846189 | 140,23 | 3363.3631 | 0,02% | 13597505.0978 | 97,25%
00036796 | SINAPI | TORNEIRA METALICA CROMADA DE MESA, PARA LAVATORIO, TEMPORIZADA PRESSAO FECHAMENTO AUTOMATICO, BICA BAIXA | Material | UN | 24,9839781 | 134,56 | 3361.8441 | 0,02% | 13600866.9419 | 97,28%
00034357 | SINAPI | REJUNTE CIMENTICIO, QUALQUER COR | Material | KG | 347,0444098 | 9,68 | 3359.3899 | 0,02% | 13604226.3318 | 97,30%
00039158 | SINAPI | ABRACADEIRA EM ACO PARA AMARRACAO DE ELETRODUTOS, TIPO ECONOMICA (GOTA), COM 8" | Material | UN | 123,9052210 | 26,15 | 3240.1215 | 0,02% | 13607466.4533 | 97,32%
00011963 | SINAPI | PARAFUSO DE ACO ZINCADO, TIPO CHUMBADOR PARABOLT, DIAMETRO 1/2", COMPRIMENTO 75 MM | Material | UN | 333,3862032 | 9,71 | 3237.18 | 0,02% | 13610703.6334 | 97,35%
00040291 | SINAPI | LOCACAO DE TORRE METALICA COMPLETA PARA UMA CARGA DE 8 TF (80 KN) E PE DIREITO DE 6 M, INCLUINDO MODULOS, DIAGONAIS, SAPATAS E FORCADOS | Equipamento | UNXMES | 4,3147330 | 745,00 | 3214.4761 | 0,02% | 13613918.1095 | 97,37%
00001018 | SINAPI | CABO DE COBRE, FLEXIVEL, CLASSE 4 OU 5, ISOLACAO EM PVC/A, ANTICHAMA BWF-B, COBERTURA PVC-ST1, ANTICHAMA BWF-B, 1 CONDUTOR, 0,6/1 KV, SECAO NOMINAL 50 MM2 | Material | M | 59,8466210 | 53,25 | 3186.8326 | 0,02% | 13617104.942 | 97,39%
00037743 | SINAPI | SEMIRREBOQUE COM DOIS EIXOS EM TANDEM TIPO BASCULANTE COM CACAMBA METALICA 14 M3 (INCLUI MONTAGEM, NAO INCLUI CAVALO MECANICO) | Equipamento para Aquisição Permanente | UN | 0,0135440 | 235.239,93 | 3186.0962 | 0,02% | 13620291.0383 | 97,42%
00003093 | SINAPI | FECHADURA ROSETA REDONDA PARA PORTA INTERNA, EM ACO INOX (MAQUINA, TESTA E CONTRA-TESTA) E EM ZAMAC (MACANETA, LINGUETA E TRINCOS) COM ACABAMENTO CROMADO, MAQUINA DE 55 MM, INCLUINDO CHAVE TIPO INTERNA | Material | CJ | 29,9807737 | 103,98 | 3117.4008 | 0,02% | 13623408.4391 | 97,44%
00037400 | SINAPI | PAPELEIRA PLASTICA TIPO DISPENSER PARA PAPEL HIGIENICO ROLAO | Material | UN | 40,9737240 | 76,08 | 3117.2809 | 0,02% | 13626525.72 | 97,46%
IS0014.1 | Próprio | LUVA DE EMENDA PARA ELETRODUTO, EM ALUMINIO SEM ROSCA, DIMENSAO DE 20 MM (3/4") | Material | UND | 1.013,3501499 | 3,07 | 3110.985 | 0,02% | 13629636.705 | 97,48%
087756 | SBC | ATESTADO PCMSO (NR7) ANUAL ATE 50 OPERARIOS | Material | UN | 1,9987182 | 1.500,00 | 2998.0774 | 0,02% | 13632634.7824 | 97,50%
00042408 | SINAPI | LONA PLASTICA EXTRA FORTE PRETA, E = 200 MICRA | Material | m² | 1.166,8219702 | 2,55 | 2975.396 | 0,02% | 13635610.1784 | 97,53%
00037561 | SINAPI | PORTAO DE CORRER EM CHAPA TIPO PAINEL LAMBRIL QUADRADO, COM PORTA SOCIAL COMPLETA INCLUIDA, COM REQUADRO, ACABAMENTO NATURAL, COM TRILHOS E ROLDANAS | Material | m² | 6,2459945 | 473,34 | 2956.479 | 0,02% | 13638566.6574 | 97,55%
00004741 | SINAPI | PO DE PEDRA (POSTO PEDREIRA/FORNECEDOR, SEM FRETE) | Material | M³ | 11,4096831 | 258,41 | 2948.3762 | 0,02% | 13641515.0336 | 97,57%
IS0012.15 | Próprio | KIT BARRAMENTO DE COBRE ELETROLÍTICO ISOLADO, TRIFÁSICO 225A, PARA 70 DISJUNTORES PADRÃO DIN, COM BARRAMENTO DE FASES, NEUTRO E TERRA, DERIVAÇÃO 63A, TRILHOS PARA DISJUNTORES PRINCIPAL E DERIVADOS, ISOLADORES E ACESSÓRIOS PARA FIXAÇÃO. | Material | UND | 2,9980774 | 981,40 | 2942.3131 | 0,02% | 13644457.3468 | 97,59%
00012869 | SINAPI | TELHADOR / TELHADISTA (HORISTA) | Mão de Obra | H | 123,9865236 | 23,73 | 2942.2002 | 0,02% | 13647399.547 | 97,61%
00021112 | SINAPI | VALVULA DE DESCARGA EM METAL CROMADO PARA MICTORIO COM ACIONAMENTO POR PRESSAO E FECHAMENTO AUTOMATICO | Material | UN | 9,2376760 | 318,41 | 2941.3684 | 0,02% | 13650340.9154 | 97,63%
00004922 | SINAPI | PORTA DE CORRER EM ALUMINIO, DUAS FOLHAS MOVEIS COM VIDRO, FECHADURA E PUXADOR EMBUTIDO, ACABAMENTO ANODIZADO NATURAL, SEM GUARNICAO/ALIZAR/VISTA | Material | M² | 7,4951934 | 387,98 | 2907.9851 | 0,02% | 13653248.9005 | 97,65%
00004430 | SINAPI | CAIBRO NAO APARELHADO *5 X 6* CM, EM MACARANDUBA/MASSARANDUBA, ANGELIM OU EQUIVALENTE DA REGIAO - BRUTA | Material | M | 364,4352665 | 7,85 | 2860.8168 | 0,02% | 13656109.7174 | 97,67%
00039435 | SINAPI | PARAFUSO DRY WALL, EM ACO FOSFATIZADO, CABECA TROMBETA E PONTA AGULHA (TA), COMPRIMENTO 25 MM | Material | UN | 28.490,7486173 | 0,10 | 2849.0749 | 0,02% | 13658958.7922 | 97,69%
IS0015.4 | Próprio | CLIP GRAMPO PARA EMENDA DE BARRAS DE AÇO 3/8" (9,52mm) | Material | UND | 753,5167781 | 3,60 | 2712.6604 | 0,02% | 13661671.4526 | 97,71%
00000532 | SINAPI | AUXILIAR TECNICO / ASSISTENTE DE ENGENHARIA (HORISTA) | Mão de Obra | H | 102,9101449 | 25,91 | 2666.4019 | 0,02% | 13664337.8545 | 97,73%
00000142 | SINAPI | SELANTE ELASTICO MONOCOMPONENTE A BASE DE POLIURETANO (PU) PARA JUNTAS DIVERSAS | Material | 310ML | 68,3366700 | 38,80 | 2651.4628 | 0,02% | 13666989.3173 | 97,75%
008426 | SBC | FERRAGEM - SUPORTE 1326G PARA FIXACAO DE VIDRO | Material | UN | 124,8399415 | 21,20 | 2646.6068 | 0,02% | 13669635.924 | 97,77%
00043485 | SINAPI | EPI - FAMILIA ENCANADOR - HORISTA (ENCARGOS COMPLEMENTARES - COLETADO CAIXA) | Material | H | 2.468,7622154 | 1,06 | 2616.8879 | 0,02% | 13672252.812 | 97,79%
00039471 | SINAPI | DISPOSITIVO DPS CLASSE II, 1 POLO, TENSAO MAXIMA DE 275 V, CORRENTE MAXIMA DE *45* KA (TIPO AC) | Material | UN | 31,9794919 | 81,77 | 2614.9631 | 0,02% | 13674867.775 | 97,81%
00007334 | SINAPI | ADITIVO ADESIVO LIQUIDO PARA ARGAMASSAS DE REVESTIMENTOS CIMENTICIOS | Material | L | 146,6203740 | 17,74 | 2601.0454 | 0,02% | 13677468.8205 | 97,82%
00004813 | SINAPI | PLACA DE OBRA (PARA CONSTRUCAO CIVIL) EM CHAPA GALVANIZADA *N. 22*, ADESIVADA, DE *2,4 X 1,2* M (SEM POSTES PARA FIXACAO) | Material | m² | 6,4758471 | 400,00 | 2590.3388 | 0,02% | 13680059.1593 | 97,84%
00006127 | SINAPI | AUXILIAR DE PEDREIRO (HORISTA) | Mão de Obra | H | 159,3211815 | 16,22 | 2584.1896 | 0,02% | 13682643.3489 | 97,86%
00041205 | SINAPI | POSTE DE CONCRETO ARMADO DE SECAO DUPLO T, EXTENSAO DE 11,00 M, RESISTENCIA DE 1000 DAN, TIPO B-1,5 | Material | UN | 0,9993591 | 2.561,70 | 2560.0583 | 0,02% | 13685203.4071 | 97,88%
IS0010.8 | Próprio | TAXA DA LICENÇA AMBIENTAL DE INSTALAÇÃO- ANEXO IV LEI N.°882/2012 | Taxas | UN | 0,9993591 | 2.543,24 | 2541.6101 | 0,02% | 13687745.0172 | 97,90%
00036207 | SINAPI | BARRA DE APOIO EM "L", EM ACO INOX POLIDO 70 X 70 CM, DIAMETRO MINIMO 3 CM | Material | UN | 5,9961547 | 421,98 | 2530.2574 | 0,02% | 13690275.2746 | 97,92%
00010889 | SINAPI | EXTINTOR DE INCENDIO PORTATIL COM CARGA DE GAS CARBONICO CO2 DE 6 KG, CLASSE BC | Material | UN | 2,9980774 | 840,00 | 2518.385 | 0,02% | 13692793.6596 | 97,93%
INS.0024 | Próprio | MANILHA RETA PESADA PADRAO "D", CORPO EM ACO CARBONO 1045 E PINO REFORCADO EM ACO ALLOY, GALVANIZADO, ROSCADO, DIAMETRO 1/2" (REF. 41952) | Material | UN | 73,2684827 | 34,37 | 2518.2378 | 0,02% | 13695311.8974 | 97,95%
IS0012.7 | Próprio | ARRUELA LISA ZINCADA 1/4" | Material | UND | 12.235,0307719 | 0,20 | 2447.0062 | 0,02% | 13697758.9035 | 97,97%
00011062 | SINAPI | PLACA CIMENTICIA LISA E = 10 MM, DE 1,20 X *2,50* M (SEM AMIANTO) | Material | M² | 31,1909176 | 77,46 | 2416.0485 | 0,02% | 13700174.952 | 97,99%
00037752 | SINAPI | CAMINHAO TOCO, PESO BRUTO TOTAL 16000 KG, CARGA UTIL MAXIMA 11030 KG, DISTANCIA ENTRE EIXOS 5,41 M, POTENCIA 185 CV (INCLUI CABINE E CHASSI, NAO INCLUI CARROCERIA) | Equipamento para Aquisição Permanente | UN | 0,0042539 | 563.990,17 | 2399.1562 | 0,02% | 13702574.1082 | 98,00%
00002633 | SINAPI | CURVA 90 GRAUS PARA ELETRODUTO, EM ACO GALVANIZADO ELETROLITICO, COM ROSCA, DIAMETRO DE 20 MM (3/4"), ESPESSURA DE 1,50 MM | Material | UN | 506,6750750 | 4,72 | 2391.5064 | 0,02% | 13704965.6145 | 98,02%
00043058 | SINAPI | ACO CA-50, 10,0 MM, OU 12,5 MM, OU 16,0 MM, OU 20,0 MM, DOBRADO E CORTADO | Material | KG | 221,0401974 | 10,56 | 2334.1845 | 0,02% | 13707299.799 | 98,04%
00037554 | SINAPI | ESGUICHO JATO REGULAVEL, TIPO ELKHART, ENGATE RAPIDO 1 1/2", PARA COMBATE A INCENDIO | Material | UN | 5,9961547 | 388,42 | 2329.0264 | 0,02% | 13709628.8254 | 98,05%
00038094 | SINAPI | ESPELHO / PLACA DE 3 POSTOS 4" X 2", PARA INSTALACAO DE TOMADAS E INTERRUPTORES | Material | UN | 888,2146979 | 2,61 | 2318.2404 | 0,02% | 13711947.0658 | 98,07%
00036080 | SINAPI | BARRA DE APOIO RETA, EM ALUMINIO, COMPRIMENTO 80 CM, DIAMETRO MINIMO 3 CM | Material | UN | 11,9923095 | 192,99 | 2314.3958 | 0,02% | 13714261.4616 | 98,09%
00010904 | SINAPI | REGISTRO OU VALVULA GLOBO ANGULAR EM LATAO, PARA HIDRANTES EM INSTALACAO PREDIAL DE INCENDIO, 45 GRAUS, DIAMETRO DE 2 1/2", COM VOLANTE, CLASSE DE PRESSAO DE ATE 200 PSI | Material | UN | 6,9955139 | 330,75 | 2313.7662 | 0,02% | 13716575.2278 | 98,10%
00020963 | SINAPI | CAIXA DE INCENDIO/ABRIGO PARA MANGUEIRA, DE SOBREPOR/EXTERNA, COM 90 X 60 X 17 CM, EM CHAPA DE ACO, PORTA COM VENTILACAO, VISOR COM A INSCRICAO "INCENDIO", SUPORTE/CESTA INTERNA PARA A MANGUEIRA, PINTURA ELETROSTATICA VERMELHA | Material | UN | 5,9961547 | 382,35 | 2292.6298 | 0,02% | 13718867.8576 | 98,12%
00007696 | SINAPI | TUBO ACO GALVANIZADO COM COSTURA, CLASSE MEDIA, DN 2", E = *3,65* MM, PESO *5,10* KG/M (NBR 5580) | Material | M | 28,7953699 | 79,07 | 2276.8499 | 0,02% | 13721144.7075 | 98,14%
00004350 | SINAPI | BUCHA DE NYLON, DIAMETRO DO FURO 8 MM, COMPRIMENTO 40 MM, COM PARAFUSO DE ROSCA SOBERBA, CABECA CHATA, FENDA SIMPLES, 4,8 X 50 MM | Material | UN | 3.468,2459578 | 0,65 | 2254.3599 | 0,02% | 13723399.0674 | 98,15%
00037558 | SINAPI | PLACA DE SINALIZACAO DE SEGURANCA CONTRA INCENDIO, FOTOLUMINESCENTE, RETANGULAR, *20 X 40* CM, EM PVC *2* MM ANTI-CHAMAS (SIMBOLOS, CORES E PICTOGRAMAS CONFORME NBR 16820) | Material | UN | 55,9641108 | 37,88 | 2119.9205 | 0,02% | 13725518.9879 | 98,17%
005205 | SBC | TAMPA PARA CAIXA D'AGUA 60x60cm EM ALUMINIO COM MOLDURA | Material | UN | 2,9980774 | 700,00 | 2098.6542 | 0,02% | 13727617.642 | 98,18%
00001892 | SINAPI | LUVA EM PVC RIGIDO ROSCAVEL, DE 1", PARA ELETRODUTO | Material | UN | 1.331,1463508 | 1,56 | 2076.5883 | 0,01% | 13729694.2303 | 98,20%
MOCO-33042 | SETOP | ENGENHEIRO/ARQUITETO (NÍVEL: PLENO) | Mão de Obra | H | 17,2098735 | 118,79 | 2044.4056 | 0,01% | 13731738.636 | 98,21%
021176 | SBC | ACESSIBILIDADE - MAPA TATIL BRAILLE/RELEVO ACRILICO 40x60cm | Material | UN | 2,9980774 | 680,00 | 2038.6926 | 0,01% | 13733777.3286 | 98,23%
00013388 | SINAPI | SOLDA EM BARRA DE ESTANHO-CHUMBO 50/50 | Material | KG | 8,5854443 | 233,10 | 2001.2671 | 0,01% | 13735778.5956 | 98,24%
00038190 | SINAPI | DUCHA / CHUVEIRO METALICO, DE PAREDE, ARTICULAVEL, COM DESVIADOR E DUCHA MANUAL | Material | UN | 5,9961547 | 333,32 | 1998.6383 | 0,01% | 13737777.2339 | 98,26%
00044474 | SINAPI | GUINDASTE HIDRAULICO AUTOPROPELIDO, COM LANCA TELESCOPICA 40 M, CAPACIDADE MAXIMA 60 T, POTENCIA 260 KW, TRACAO 6 X 6 | Equipamento para Aquisição Permanente | UN | 0,0007952 | 2.510.525,30 | 1996.3671 | 0,01% | 13739773.6011 | 98,27%
00041936 | SINAPI | TUBO COLETOR DE ESGOTO, PVC, JEI, DN 150 MM (NBR 7362) | Material | M | 31,3643864 | 61,59 | 1931.7326 | 0,01% | 13741705.3336 | 98,28%
IS0012.16 | Próprio | BARRAMENTO DE COBRE ELETROLÍTICO (NEUTRO/TERRA/FASE), BARRA CHATA 2X5/16" (850A) C/ 8 FUROS E SUPORTE ISOLADOR DE FIXAÇÃO. | Material | UND | 4,9967956 | 385,98 | 1928.6632 | 0,01% | 13743633.9968 | 98,30%
IS0010.4 | Próprio | SAÍDA HORIZONTAL ELETROCALHA PARA ELETRODUTO 3/4" | Material | UND | 922,4084698 | 2,08 | 1918.6096 | 0,01% | 13745552.6064 | 98,31%
00007694 | SINAPI | TUBO ACO GALVANIZADO COM COSTURA, CLASSE MEDIA, DN 3", E = *4,05* MM, PESO *8,47* KG/M (NBR 5580) | Material | M | 14,3976849 | 132,04 | 1901.0703 | 0,01% | 13747453.6767 | 98,33%
00006005 | SINAPI | REGISTRO GAVETA COM ACABAMENTO E CANOPLA CROMADOS, SIMPLES, BITOLA 3/4" (REF 1509) | Material | UN | 23,9846189 | 79,00 | 1894.7849 | 0,01% | 13749348.4616 | 98,34%
043721 | SBC | ACESSIBILIDADE - PEDESTAL EM ACO CARBONO COM PINTURA ESMALTE SINTETICO PARA MAPA TATIL 40x80cm | Material | UN | 2,9980774 | 630,00 | 1888.7887 | 0,01% | 13751237.2503 | 98,35%
00037588 | SINAPI | VALVULA DE ESCOAMENTO PARA TANQUE, EM METAL CROMADO, 1.1/2 ", SEM LADRAO, COM TAMPAO PLASTICO | Material | UN | 24,9839781 | 75,18 | 1878.2955 | 0,01% | 13753115.5458 | 98,37%
00036218 | SINAPI | BARRA DE APOIO RETA, EM ALUMINIO, COMPRIMENTO 60CM, DIAMETRO MINIMO 3 CM | Material | UN | 11,9923095 | 155,60 | 1866.0034 | 0,01% | 13754981.5492 | 98,38%
IS0015.5 | Próprio | FIXADOR UNIVERSAL LATÃO ESTANHADO PARA CABOS 35-70 MM² (REF TEL 5024) | Material | UND | 37,9756466 | 48,78 | 1852.452 | 0,01% | 13756834.0012 | 98,39%
00004433 | SINAPI | CAIBRO NAO APARELHADO *6 X 6* CM, EM MACARANDUBA/MASSARANDUBA, ANGELIM OU EQUIVALENTE DA REGIAO - BRUTA | Material | M | 120,5366128 | 15,35 | 1850.237 | 0,01% | 13758684.2382 | 98,41%
00003470 | SINAPI | COTOVELO 90 GRAUS DE FERRO GALVANIZADO, COM ROSCA BSP, DE 2 1/2" | Material | UN | 17,9884642 | 101,37 | 1823.4906 | 0,01% | 13760507.7288 | 98,42%
00002705 | SINAPI | ENERGIA ELETRICA ATE 2000 KWH INDUSTRIAL, SEM DEMANDA | Franquia | KWH | 1.600,1190455 | 1,12 | 1792.1333 | 0,01% | 13762299.8622 | 98,43%
00009836 | SINAPI | TUBO PVC SERIE NORMAL, DN 100 MM, PARA ESGOTO PREDIAL (NBR 5688) | Material | M | 151,7827349 | 11,66 | 1769.7867 | 0,01% | 13764069.6489 | 98,44%
00001872 | SINAPI | CAIXA DE PASSAGEM, EM PVC, DE 4" X 2", PARA ELETRODUTO FLEXIVEL CORRUGADO | Material | UN | 791,4924248 | 2,22 | 1757.1132 | 0,01% | 13765826.762 | 98,46%
IS0012.12 | Próprio | KIT BARRAMENTO DE COBRE ELETROLÍTICO ISOLADO, TRIFÁSICO 150A, PARA 34 DISJUNTORES PADRÃO DIN, COM BARRAMENTO DE FASES, NEUTRO E TERRA, DERIVAÇÃO 63A, TRILHOS PARA DISJUNTORES PRINCIPAL E DERIVADOS, ISOLADORES E ACESSÓRIOS PARA FIXAÇÃO. | Material | UND | 3,9974365 | 437,10 | 1747.2795 | 0,01% | 13767574.0415 | 98,47%
00021127 | SINAPI | FITA ISOLANTE ADESIVA ANTICHAMA, USO ATE 750 V, EM ROLO DE 19 MM X 5 M | Material | UN | 368,7240750 | 4,72 | 1740.3776 | 0,01% | 13769314.4192 | 98,48%
00000367 | SINAPI | AREIA GROSSA - POSTO JAZIDA/FORNECEDOR (RETIRADO NA JAZIDA, SEM TRANSPORTE) | Material | m³ | 31,0898378 | 55,71 | 1732.0149 | 0,01% | 13771046.434 | 98,49%
INS.0031 | Próprio | LUVA DE CORRER PVC, JE, DN 250 MM VINILFORT OCRE | Material | UN | 13,9910277 | 123,60 | 1729.291 | 0,01% | 13772775.7251 | 98,51%
029009 | SBC | BARRA ANTI PANICO PORTA C/FECHADURA 5122 TOUCH SOPRANO | Material | UN | 2,9980774 | 575,60 | 1725.6933 | 0,01% | 13774501.4184 | 98,52%
00007304 | SINAPI | TINTA EPOXI BASE AGUA PREMIUM, BRANCA | Material | L | 28,0227493 | 61,04 | 1710.5086 | 0,01% | 13776211.927 | 98,53%
00000867 | SINAPI | CABO DE COBRE NU 50 MM2 MEIO-DURO | Material | M | 30,4304853 | 55,99 | 1703.8029 | 0,01% | 13777915.7299 | 98,54%
00002747 | SINAPI | MOURAO ROLICO DE MADEIRA TRATADA, D = 16 A 20 CM, H = 2,20 M, EM EUCALIPTO OU EQUIVALENTE DA REGIAO (PARA CERCA) | Material | M | 59,3619319 | 28,36 | 1683.5044 | 0,01% | 13779599.2343 | 98,56%
IS0012.10 | Próprio | QUADRO DE COMANDO EM CHAPA DE AÇO N° 16, TRATADO A FOSFATO DE FERRO E PINTURA A PÓ, DE SOBREPOR, COM FLANGE, USO EXTERNO IP-54 (ABNT NBR IEC 60529:2017), COM PLACA DE MONTAGEM COR LARANJA RAL 2004 CHAPA N° 14, DIMENSÃO 1200MM×800MM×250MM, PORTA REMOVÍVEL (REFERÊNCIA CEMAR CE) | Material | UND | 0,9993591 | 1.645,98 | 1644.9251 | 0,01% | 13781244.1594 | 98,57%
00003799 | SINAPI | LUMINARIA DE SOBREPOR EM CHAPA DE ACO PARA 2 LAMPADAS FLUORESCENTES DE *36* W, ALETADA, COMPLETA (LAMPADAS E REATOR INCLUSOS) | Material | UN | 11,1291630 | 142,23 | 1582.9009 | 0,01% | 13782827.0602 | 98,58%
00020078 | SINAPI | PASTA LUBRIFICANTE PARA TUBOS E CONEXOES COM JUNTA ELASTICA, EMBALAGEM DE *400* GR (USO EM PVC, ACO, POLIETILENO E OUTROS) | Material | UN | 78,5757009 | 19,88 | 1562.0849 | 0,01% | 13784389.1452 | 98,59%
IS0022.2 | Próprio | TUBO / POSTE RETANGULAR 40 X 60 MM, EM CHAPA ACO GALVANIZADO REVESTIDO EM PVC VERDE COM E = 1,55 MM, H = 2,6 M, 6,4KG/PC, PARA GRADIL E OUTROS (POSTE RETO, SEM BASE, PARA CHUMBAMENTO, INCLUI TAMPA SUPERIOR) (NAO INCLUI FIXADORES) | Material | UND | 6,0504199 | 254,68 | 1540.9209 | 0,01% | 13785930.0661 | 98,60%
00011683 | SINAPI | ENGATE / RABICHO FLEXIVEL INOX 1/2" X 30 CM | Material | UN | 27,9820554 | 54,81 | 1533.6965 | 0,01% | 13787463.7626 | 98,61%
00037586 | SINAPI | PINO DE ACO COM ARRUELA CONICA, DIAMETRO ARRUELA = *23* MM E COMP HASTE = *27* MM (ACAO INDIRETA) | Material | CENTO | 29,9795984 | 50,98 | 1528.3599 | 0,01% | 13788992.1225 | 98,62%
IS0012.14 | Próprio | KIT BARRAMENTO DE COBRE ELETROLÍTICO ISOLADO, TRIFÁSICO 225A, PARA 50 DISJUNTORES PADRÃO DIN, COM BARRAMENTO DE FASES, NEUTRO E TERRA, DERIVAÇÃO 63A, TRILHOS PARA DISJUNTORES PRINCIPAL E DERIVADOS, ISOLADORES E ACESSÓRIOS PARA FIXAÇÃO. | Material | UND | 1,9987182 | 762,71 | 1524.4424 | 0,01% | 13790516.5649 | 98,63%
00037395 | SINAPI | PINO DE ACO COM FURO, HASTE = 27 MM (ACAO DIRETA) | Material | CENTO | 34,7627028 | 43,84 | 1523.9969 | 0,01% | 13792040.5618 | 98,64%
00006011 | SINAPI | REGISTRO GAVETA BRUTO EM LATAO FORJADO, BITOLA 2 1/2" (REF 1509) | Material | UN | 5,9961547 | 254,05 | 1523.3231 | 0,01% | 13793563.8849 | 98,66%
00001879 | SINAPI | CURVA 90 GRAUS, LONGA, DE PVC RIGIDO ROSCAVEL, DE 3/4", PARA ELETRODUTO | Material | UN | 583,8691712 | 2,57 | 1500.5438 | 0,01% | 13795064.4287 | 98,67%
IS0009.7 | Próprio | EMENDA LISA, EM CHAPA DE ACO GALVANIZADO, LARGURA X ALTURA = 100 MM X 50 MM | Material | UND | 384,7146068 | 3,89 | 1496.5398 | 0,01% | 13796560.9685 | 98,68%
00000131 | SINAPI | ADESIVO ESTRUTURAL A BASE DE RESINA EPOXI, BICOMPONENTE, PASTOSO (TIXOTROPICO) | Material | KG | 29,0200897 | 51,27 | 1487.86 | 0,01% | 13798048.8285 | 98,69%
00000568 | SINAPI | CANTONEIRA (ABAS IGUAIS) EM ACO CARBONO, 50,8 MM X 9,53 MM (L X E), 6,99 KG/M | Material | M | 19,1876951 | 76,01 | 1458.4567 | 0,01% | 13799507.2852 | 98,70%
00013803 | SINAPI | COMPRESSOR DE AR REBOCAVEL, VAZAO 89 PCM, PRESSAO EFETIVA DE TRABALHO *102* PSI, MOTOR DIESEL, POTENCIA *20* CV | Equipamento para Aquisição Permanente | UN | 0,0108883 | 132.635,69 | 1444.1809 | 0,01% | 13800951.4661 | 98,71%
007409 | SBC | ACESSIBILIDADE - PLACA DE ESTACIONAMENTO EM ACO 18 C/ TAMANHO 50x70cm COM ADESIVO REFLETIVO E SIMBOLO ACESSIVEL CADEIRANTE/PCD | Material | UN | 7,9948730 | 179,99 | 1438.9972 | 0,01% | 13802390.4633 | 98,72%
00021003 | SINAPI | TUBO ACO CARBONO COM COSTURA, NBR 5580, CLASSE L, DN = 40 MM, E = 3,0 MM, 3,34 KG/M | Material | M | 35,2344046 | 40,08 | 1412.1949 | 0,01% | 13803802.6582 | 98,73%
00001337 | SINAPI | CHAPA DE ACO XADREZ PARA PISOS, E = 1/4" (6,30 MM) 54,53 KG/M2 | Material | KG | 149,0544131 | 9,42 | 1404.0926 | 0,01% | 13805206.7508 | 98,74%
INS.0023 | Próprio | MANILHA RETA PESADA PADRAO "D", CORPO EM ACO CARBONO 1045 E PINO REFORCADO EM ACO ALLOY, GALVANIZADO, ROSCADO, DIAMETRO 5/8" (REF. 43865) | Material | UN | 22,4734380 | 62,43 | 1403.0167 | 0,01% | 13806609.7675 | 98,75%
00004262 | SINAPI | PA CARREGADEIRA SOBRE RODAS, POTENCIA LIQUIDA 128 HP, CAPACIDADE DA CACAMBA DE 1,7 A 2,8 M3, PESO OPERACIONAL MAXIMO DE 11632 KG | Equipamento para Aquisição Permanente | UN | 0,0021095 | 665.000,00 | 1402.8442 | 0,01% | 13808012.6117 | 98,76%
00039431 | SINAPI | FITA DE PAPEL MICROPERFURADO, 50 X 150 MM, PARA TRATAMENTO DE JUNTAS DE CHAPA DE GESSO PARA DRYWALL | Material | M | 2.988,3331205 | 0,46 | 1374.6332 | 0,01% | 13809387.245 | 98,77%
00010535 | SINAPI | BETONEIRA CAPACIDADE NOMINAL 400 L, CAPACIDADE DE MISTURA 280 L, MOTOR ELETRICO TRIFASICO 220/380 V POTENCIA 2 CV, SEM CARREGADOR | Equipamento para Aquisição Permanente | UN | 0,2338573 | 5.845,00 | 1366.8957 | 0,01% | 13810754.1407 | 98,78%
00004222 | SINAPI | GASOLINA COMUM | Material | L | 203,5443069 | 6,69 | 1361.7114 | 0,01% | 13812115.8521 | 98,79%
00039430 | SINAPI | PENDURAL OU PRESILHA REGULADORA, EM ACO GALVANIZADO, COM CORPO, MOLA E REBITE, PARA PERFIL TIPO CANALETA DE ESTRUTURA EM FORROS DRYWALL | Equipamento | UN | 557,8275724 | 2,44 | 1361.0993 | 0,01% | 13813476.9514 | 98,80%
00003099 | SINAPI | FECHADURA ROSETA REDONDA PARA PORTA DE BANHEIRO, EM ACO INOX (MAQUINA, TESTA E CONTRA-TESTA) E EM ZAMAC (MACANETA, LINGUETA E TRINCOS) COM ACABAMENTO CROMADO, MAQUINA DE 55 MM, INCLUINDO CHAVE TIPO TRANQUETA | Material | CJ | 12,9916686 | 103,98 | 1350.8737 | 0,01% | 13814827.8251 | 98,81%
00004425 | SINAPI | VIGA NAO APARELHADA *6 X 12* CM, EM MACARANDUBA/MASSARANDUBA, ANGELIM OU EQUIVALENTE DA REGIAO - BRUTA | Material | M | 81,1675643 | 16,60 | 1347.3816 | 0,01% | 13816175.2066 | 98,82%
00004384 | SINAPI | PARAFUSO NIQUELADO COM ACABAMENTO CROMADO PARA FIXAR PECA SANITARIA, INCLUI PORCA CEGA, ARRUELA E BUCHA DE NYLON TAMANHO S-10 | Material | UN | 58,2327560 | 23,06 | 1342.8474 | 0,01% | 13817518.054 | 98,83%
00036246 | SINAPI | ACABAMENTO SIMPLES/CONVENCIONAL PARA FORRO PVC, TIPO "U" OU "C", COR BRANCA, COMPRIMENTO 6 M | Material | M | 304,7919563 | 4,37 | 1331.9408 | 0,01% | 13818849.9948 | 98,84%
00011190 | SINAPI | JANELA BASCULANTE, ACO, COM BATENTE/REQUADRO, 60 X 60 CM (SEM VIDROS) | Material | UN | 7,5761646 | 174,93 | 1325.2985 | 0,01% | 13820175.2933 | 98,85%
00001332 | SINAPI | CHAPA DE ACO GROSSA, ASTM A36, E = 3/8" (9,53 MM) 74,69 KG/M2 | Material | KG | 158,2947667 | 8,37 | 1324.9272 | 0,01% | 13821500.2205 | 98,86%
IS0012.6 | Próprio | PARAFUSO COM LENTILHA AUTOTRAVANTE DIAMETRO 1/4X1/2" | Material | UND | 5.726,1048731 | 0,23 | 1317.0041 | 0,01% | 13822817.2246 | 98,86%
00038775 | SINAPI | LUMINARIA TIPO TARTARUGA PARA AREA EXTERNA EM ALUMINIO, COM GRADE, PARA 1 LAMPADA, BASE E27, POTENCIA MAXIMA 40/60 W (NAO INCLUI LAMPADA) | Material | UN | 15,9897460 | 80,79 | 1291.8116 | 0,01% | 13824109.0362 | 98,87%
00006299 | SINAPI | TE DE FERRO GALVANIZADO, DE 2 1/2" | Material | UN | 8,9942321 | 140,62 | 1264.7689 | 0,01% | 13825373.8051 | 98,88%
00039025 | SINAPI | PORTA DE ABRIR, TIPO VENEZIANA, EM ALUMINIO, ACABAMENTO ANODIZADO NATURAL, 90 CM X 210 CM (LARGURA X ALTURA), SEM GUARNICAO/ALIZAR/VISTA | Material | UN | 1,6505287 | 765,93 | 1264.1895 | 0,01% | 13826637.9946 | 98,89%
00034557 | SINAPI | TELA DE ACO SOLDADA GALVANIZADA/ZINCADA PARA ALVENARIA, FIO D = *1,20 A 1,70* MM, MALHA 15 X 15 MM, (C X L) *50 X 7,5* CM | Material | M | 540,2351962 | 2,34 | 1264.1504 | 0,01% | 13827902.145 | 98,90%
INS.0034 | Próprio | PAINEL DE COMANDO DE BOMBA DE INCENDIO 7,5CV | Equipamento | UN | 0,9993591 | 1.258,50 | 1257.6935 | 0,01% | 13829159.8384 | 98,91%
00011154 | SINAPI | PORTA CORTA-FOGO SIMPLES PARA SAIDA DE EMERGENCIA, 1 FOLHA DE ABRIR, 5 CM, ACABAMENTO NATURAL / SEM PINTURA, COM FECHADURA TIPO TRINCO, DOBRADICAS E BATENTE, VAO LUZ DE 90 X 210 CM, CLASSE P-90 (NBR 11742) | Material | UN | 0,9993591 | 1.251,62 | 1250.8179 | 0,01% | 13830410.6563 | 98,92%
00004229 | SINAPI | GRAXA LUBRIFICANTE A BASE DE LITIO, DE MULTIPLAS APLICACOES E CONTENDO ADITIVOS DE EXTREMA PRESSAO (GRAU DE VISCOSIDADE NLGI 2) | Material | KG | 24,1774201 | 49,90 | 1206.4533 | 0,01% | 13831617.1095 | 98,93%
3.71.30 | FDE | ACRILICO TRANSPARENTE ESP=5MM | Material | m² | 5,3645598 | 224,84 | 1206.1676 | 0,01% | 13832823.2772 | 98,94%
00010848 | SINAPI | PLACA DE INAUGURACAO METALICA, *40* CM X *60* CM | Material | UN | 0,9993591 | 1.206,01 | 1205.2371 | 0,01% | 13834028.5143 | 98,94%
00038099 | SINAPI | SUPORTE DE FIXACAO PARA ESPELHO / PLACA 4" X 2", PARA 3 MODULOS, PARA INSTALACAO DE TOMADAS E INTERRUPTORES (SOMENTE SUPORTE) | Material | UN | 888,2146979 | 1,35 | 1199.0898 | 0,01% | 13835227.6041 | 98,95%
025840 | SBC | ACESSIBILIDADE - PLACA TATIL BRAILLE/RELEVO ACO INOX 10x3cm PARA CORRIMAO | Material | UN | 124,8399415 | 9,59 | 1197.215 | 0,01% | 13836424.8191 | 98,96%
00010489 | SINAPI | VIDRACEIRO (HORISTA) | Mão de Obra | H | 54,9599129 | 21,22 | 1166.2494 | 0,01% | 13837591.0685 | 98,97%
00044331 | SINAPI | LIMPA VIDROS COM PULVERIZADOR | Material | L | 21,3922814 | 54,51 | 1166.0933 | 0,01% | 13838757.1617 | 98,98%
065741 | SBC | PISO TATIL DIRECIONAL ACO INOX PARAFUSADO (COM RANHURAS) | Material | M | 12,2521428 | 95,00 | 1163.9536 | 0,01% | 13839921.1153 | 98,99%
00009868 | SINAPI | TUBO PVC, SOLDAVEL, DE 25 MM, AGUA FRIA (NBR-5648) | Material | M | 331,8780287 | 3,50 | 1161.5731 | 0,01% | 13841082.6884 | 99,00%
00034353 | SINAPI | ARGAMASSA COLANTE AC II | Material | KG | 372,5610808 | 3,07 | 1143.7625 | 0,01% | 13842226.4509 | 99,00%
00004030 | SINAPI | VEU DE POLIESTER PARA IMPERMEABILIZACAO | Material | m² | 141,7145421 | 8,06 | 1142.2192 | 0,01% | 13843368.6701 | 99,01%
00002559 | SINAPI | CONDULETE DE ALUMINIO TIPO C, PARA ELETRODUTO ROSCAVEL DE 3/4", COM TAMPA CEGA | Material | UN | 79,9487298 | 14,16 | 1132.074 | 0,01% | 13844500.7442 | 99,02%
IS0015.3 | Próprio | EMENDA L EM AÇO GALVANIZADO A FOGO 200 X 200MM Ø 3/8” (REF. TEL 767) | Material | UND | 57,9628291 | 19,53 | 1132.0141 | 0,01% | 13845632.7582 | 99,03%
00034566 | SINAPI | BLOCO DE CONCRETO ESTRUTURAL 14 X 19 X 29 CM, FBK 6 MPA (NBR 6136) | Material | UN | 237,1861922 | 4,75 | 1126.6344 | 0,01% | 13846759.3926 | 99,04%
IS0012 | Próprio | ELETROCALHA LISA OU PERFURADA EM CHAPA DE ACO GALVANIZADO, LARGURA 50 MM E ALTURA 50 MM, ESPESSURA #22 | Material | M | 67,5566767 | 16,67 | 1126.1698 | 0,01% | 13847885.5624 | 99,04%
00041426 | SINAPI | MINICAPTOR, EM ACO GALVANIZADO A FOGO, FIXACAO HORIZONTAL DE 2 FUROS, SEM BANDEIRA, H=600 MM X DN=10 MM | Material | UN | 71,9538568 | 15,62 | 1123.9192 | 0,01% | 13849009.4817 | 99,05%
00043692 | SINAPI | PERFIL "U" SIMPLES, EM CHAPA DOBRADA DE ACO LAMINADO, E = 3 MM, H = 200 MM, L = 50 MM (6,83 KG/M) | Material | KG | 122,7712682 | 9,12 | 1119.674 | 0,01% | 13850129.1556 | 99,06%
099250 | SBC | ELETRICISTA | Mão de Obra | H | 57,6140528 | 19,10 | 1100.4198 | 0,01% | 13851229.5754 | 99,07%
00043054 | SINAPI | ACO CA-25, 10,0 MM, OU 12,5 MM, OU 16,0 MM, OU 20,0 MM, OU 25,0 MM, VERGALHAO | Material | KG | 95,9384757 | 11,40 | 1093.6986 | 0,01% | 13852323.274 | 99,08%
00037399 | SINAPI | CABIDE/GANCHO DE BANHEIRO SIMPLES EM METAL CROMADO | Material | UN | 47,9692379 | 22,77 | 1092.2595 | 0,01% | 13853415.5336 | 99,08%
00000377 | SINAPI | ASSENTO SANITARIO DE PLASTICO, TIPO CONVENCIONAL | Material | UN | 27,9820554 | 39,00 | 1091.3002 | 0,01% | 13854506.8337 | 99,09%
00001895 | SINAPI | LUVA EM PVC RIGIDO ROSCAVEL, DE 4", PARA ELETRODUTO | Material | UN | 42,9724423 | 25,25 | 1085.0542 | 0,01% | 13855591.8879 | 99,10%
00040549 | SINAPI | PARAFUSO, COMUM, ASTM A307, SEXTAVADO, DIAMETRO 1/2" (12,7 MM), COMPRIMENTO 1" (25,4 MM) | Material | CENTO | 5,6761839 | 190,20 | 1079.6102 | 0,01% | 13856671.4981 | 99,11%
00004251 | SINAPI | OPERADOR DE JATO ABRASIVO OU JATISTA (HORISTA) | Mão de Obra | H | 53,1910761 | 20,05 | 1066.4811 | 0,01% | 13857737.9791 | 99,11%
00037373 | SINAPI | SEGURO - HORISTA (COLETADO CAIXA - ENCARGOS COMPLEMENTARES) | Material | H | 106.189,7909432 | 0,01 | 1061.8979 | 0,01% | 13858799.8771 | 99,12%
00002685 | SINAPI | ELETRODUTO DE PVC RIGIDO ROSCAVEL DE 1 ", SEM LUVA | Material | M | 143,7281787 | 7,37 | 1059.2767 | 0,01% | 13859859.1537 | 99,13%
00038102 | SINAPI | TOMADA 2P+T 20A, 250V (APENAS MODULO) | Material | UN | 117,3881203 | 8,98 | 1054.1453 | 0,01% | 13860913.2991 | 99,14%
IS0010.2 | Próprio | TE HORIZONTAL 90 GRAUS PARA ELETROCALHA EM CHAPA DE ACO GALVANIZADO 100 X 50 MM, ESPESSURA #20 | Material | UND | 33,9782102 | 30,83 | 1047.5482 | 0,01% | 13861960.8473 | 99,14%
00009861 | SINAPI | TUBO PVC, ROSCAVEL, 1 1/4", AGUA FRIA PREDIAL | Material | M | 50,4676357 | 20,74 | 1046.6988 | 0,01% | 13863007.546 | 99,15%
MOCO-33046 | SETOP | PROJETISTA TÉCNICO/CADISTA | Mão de Obra | H | 17,2098735 | 60,69 | 1044.4999 | 0,01% | 13864052.046 | 99,16%
00011058 | SINAPI | PARAFUSO ROSCA SOBERBA ZINCADO CABECA CHATA FENDA SIMPLES 5,5 X 65 MM (2.1/2 ") | Material | UN | 2.036,4724431 | 0,51 | 1038.6009 | 0,01% | 13865090.6469 | 99,17%
00034653 | SINAPI | DISJUNTOR TERMOMAGNETICO PARA TRILHO DIN (IEC), MONOPOLAR, 6 - 32 A | Material | UN | 143,9077136 | 7,10 | 1021.7448 | 0,01% | 13866112.3917 | 99,17%
00004226 | SINAPI | GAS DE COZINHA - GLP | Material | KG | 99,5239764 | 10,22 | 1017.135 | 0,01% | 13867129.5267 | 99,18%
00009838 | SINAPI | TUBO PVC SERIE NORMAL, DN 50 MM, PARA ESGOTO PREDIAL (NBR 5688) | Material | M | 120,5132405 | 8,41 | 1013.5164 | 0,01% | 13868143.0431 | 99,19%
00002580 | SINAPI | CONDULETE DE ALUMINIO TIPO X, PARA ELETRODUTO ROSCAVEL DE 3/4", COM TAMPA CEGA | Material | UN | 55,9641108 | 18,04 | 1009.5926 | 0,01% | 13869152.6356 | 99,20%
00002379 | SINAPI | DISJUNTOR TERMOMAGNETICO TRIPOLAR 400 A / 600 V, TIPO JXD / ICC - 40 KA | Material | UN | 0,9993591 | 996,58 | 995.9413 | 0,01% | 13870148.5769 | 99,20%
INS.0030 | Próprio | CURVA LONGA PVC, PB, JE, 90 GRAUS, DN 150 MM, PARA REDE COLETORA ESGOTO VINILFORT OCRE | Material | UN | 7,9948730 | 123,09 | 984.0889 | 0,01% | 13871132.6659 | 99,21%
00041639 | SINAPI | ANEL DE CONCRETO ARMADO, COM FUROS/DRENO PARA SUMIDOURO, D = 1,50 M, H = 0,50 M | Material | UN | 1,9987182 | 491,07 | 981.5106 | 0,01% | 13872114.1764 | 99,22%
00043492 | SINAPI | EPI - FAMILIA SOLDADOR - HORISTA (ENCARGOS COMPLEMENTARES - COLETADO CAIXA) | Material | H | 546,6769205 | 1,79 | 978.5517 | 0,01% | 13873092.7281 | 99,22%
00020158 | SINAPI | JOELHO, PVC SERIE R, 90 GRAUS, DN 150 MM, PARA ESGOTO PREDIAL | Material | UN | 15,9897460 | 60,30 | 964.1817 | 0,01% | 13874056.9098 | 99,23%
00039387 | SINAPI | LAMPADA LED TUBULAR BIVOLT 18/20 W, BASE G13 | Material | UN | 69,9551386 | 13,65 | 954.8876 | 0,01% | 13875011.7974 | 99,24%
IS0015.6 | Próprio | CONECTOR ATERRINSET PARA REBAR 8-10MM, COM DISCO EM LATÃO E ROSCA FEMEA M12 AJUSTE 25-40MM (REF. TEL 656) | Material | UND | 15,9897460 | 59,70 | 954.5878 | 0,01% | 13875966.3853 | 99,24%
IS0012.8 | Próprio | QUADRO DE COMANDO EM CHAPA DE AÇO N° 16, TRATADO A FOSFATO DE FERRO E PINTURA A PÓ, DE SOBREPOR, COM FLANGE, USO EXTERNO IP-54 (ABNT NBR IEC 60529:2017), COM PLACA DE MONTAGEM COR LARANJA RAL 2004 CHAPA N° 14, DIMENSÃO 800MM×600MM×250MM, PORTA REMOVÍVEL (REFERÊNCIA CEMAR CE) | Material | UND | 0,9993591 | 950,77 | 950.1607 | 0,01% | 13876916.5459 | 99,25%
00011758 | SINAPI | SABONETEIRA PLASTICA TIPO DISPENSER PARA SABONETE LIQUIDO COM RESERVATORIO 800 A 1500 ML | Material | UN | 12,9916686 | 73,08 | 949.4311 | 0,01% | 13877865.9771 | 99,26%
00002680 | SINAPI | ELETRODUTO DE PVC RIGIDO ROSCAVEL DE 1 1/2 ", SEM LUVA | Material | M | 86,6244487 | 10,79 | 934.6778 | 0,01% | 13878800.6549 | 99,26%
00007592 | SINAPI | TOPOGRAFO (HORISTA) | Mão de Obra | H | 19,1530913 | 48,78 | 934.2878 | 0,01% | 13879734.9427 | 99,27%
00012039 | SINAPI | QUADRO DE DISTRIBUICAO COM BARRAMENTO TRIFASICO, DE EMBUTIR, EM CHAPA DE ACO GALVANIZADO, PARA 24 DISJUNTORES DIN, 100 A | Material | UN | 1,9987182 | 462,52 | 924.4472 | 0,01% | 13880659.3898 | 99,28%
00011457 | SINAPI | TARJETA LIVRE / OCUPADO PARA PORTA DE BANHEIRO, CORPO EM ZAMAC E ESPELHO EM LATAO | Material | UN | 20,9865416 | 43,73 | 917.7415 | 0,01% | 13881577.1313 | 99,28%
00000995 | SINAPI | CABO DE COBRE, FLEXIVEL, CLASSE 4 OU 5, ISOLACAO EM PVC/A, ANTICHAMA BWF-B, COBERTURA PVC-ST1, ANTICHAMA BWF-B, 1 CONDUTOR, 0,6/1 KV, SECAO NOMINAL 16 MM2 | Material | M | 55,5764095 | 16,43 | 913.1204 | 0,01% | 13882490.2517 | 99,29%
00000650 | SINAPI | BLOCO DE VEDACAO DE CONCRETO, 9 X 19 X 39 CM (CLASSE C - NBR 6136) | Material | UN | 259,0249258 | 3,50 | 906.5872 | 0,01% | 13883396.8389 | 99,30%
030945 | SBC | ANILHA DE IDENTIFICACAO PARA CABOS DE 0 A 9 (KIT 100 PECAS) | Material | UN | 29,9807737 | 29,99 | 899.1234 | 0,01% | 13884295.9624 | 99,30%
00003379 | SINAPI | HASTE DE ATERRAMENTO EM ACO COM 3,00 M DE COMPRIMENTO E DN = 5/8", REVESTIDA COM BAIXA CAMADA DE COBRE, SEM CONECTOR | Material | UN | 12,9425501 | 69,40 | 898.213 | 0,01% | 13885194.1753 | 99,31%
003312 | SBC | SIRENE AUDIOVISUAL CONVENCIONAL 12VCC SAV-C ILUMAC | Material | UN | 5,9961547 | 148,58 | 890.9087 | 0,01% | 13886085.084 | 99,32%
00037525 | SINAPI | TELA PLASTICA TECIDA LISTRADA BRANCA E LARANJA, TIPO GUARDA CORPO, EM POLIETILENO MONOFILADO, ROLO 1,20 X 50 M (L X C) | Material | M | 345,2973647 | 2,58 | 890.8672 | 0,01% | 13886975.9512 | 99,32%
00000659 | SINAPI | CANALETA DE CONCRETO 14 X 19 X 19 CM (CLASSE C - NBR 6136) | Material | UN | 271,3649767 | 3,23 | 876.5089 | 0,01% | 13887852.4601 | 99,33%
00011964 | SINAPI | PARAFUSO DE ACO ZINCADO, TIPO CHUMBADOR PARABOLT, DIAMETRO 3/8", COMPRIMENTO 75 MM | Material | UN | 355,4364926 | 2,45 | 870.8194 | 0,01% | 13888723.2795 | 99,34%
00002377 | SINAPI | DISJUNTOR TERMOMAGNETICO TRIPOLAR 200 A / 600 V, TIPO FXD / ICC - 35 KA | Material | UN | 1,9987182 | 433,23 | 865.9047 | 0,01% | 13889589.1842 | 99,34%
00005073 | SINAPI | PREGO DE ACO POLIDO COM CABECA 17 X 24 (2 1/4 X 11) | Material | KG | 49,8316004 | 17,09 | 851.6221 | 0,01% | 13890440.8062 | 99,35%
00037590 | SINAPI | SUPORTE MAO-FRANCESA EM ACO, ABAS IGUAIS 30 CM, CAPACIDADE MINIMA 60 KG, BRANCO | Material | UN | 49,9679561 | 16,86 | 842.4597 | 0,01% | 13891283.266 | 99,35%
00004135 | SINAPI | MUFLA TERMINAL PRIMARIA UNIPOLAR USO EXTERNO PARA CABO 35/70MM2 ISOL. 20/35KV AS | Material | UN | 3,9974365 | 209,36 | 836.9033 | 0,01% | 13892120.1693 | 99,36%
INS.0027 | Próprio | ABRACADEIRA EM ACO GALVANIZADO PARA SISTEMA DE LINHA DE VIDA, PARA POSTE TUBULAR DE DIAMETRO 3" E CABO DE ACO DE DIAMETRO 12,7 MM (1/2") (REF. 41946) | Material | UN | 7,1988425 | 114,95 | 827.5069 | 0,01% | 13892947.6762 | 99,37%
078422 | SBC | ALUGUEL DE ESTACAO TOTAL E-3 RTS822 R3(PRECISAO ANGULAR 3") | Material | MES | 0,5447507 | 1.500,00 | 817.126 | 0,01% | 13893764.8022 | 99,37%
00003767 | SINAPI | LIXA EM FOLHA PARA PAREDE OU MADEIRA, NUMERO 120, COR VERMELHA | Material | UN | 677,8746836 | 1,20 | 813.4496 | 0,01% | 13894578.2518 | 99,38%
00038365 | SINAPI | CAMADA SEPARADORA DE FILME DE POLIETILENO 20 A 25 MICRA | Material | m² | 339,9867703 | 2,38 | 809.1685 | 0,01% | 13895387.4203 | 99,38%
INS.0035 | Próprio | ACIONADOR MANUAL ALARME DE INCENDIO AMF-C 10 A 28VCC ILUMAC | Equipamento | UN | 5,9961547 | 133,49 | 800.4267 | 0,01% | 13896187.847 | 99,39%
00037556 | SINAPI | PLACA DE SINALIZACAO DE SEGURANCA CONTRA INCENDIO, FOTOLUMINESCENTE, QUADRADA, *20 X 20* CM, EM PVC *2* MM ANTI-CHAMAS (SIMBOLOS, CORES E PICTOGRAMAS CONFORME NBR 16820) | Material | UN | 32,9788510 | 23,50 | 775.003 | 0,01% | 13896962.85 | 99,39%
00038112 | SINAPI | INTERRUPTOR SIMPLES 10A, 250V (APENAS MODULO) | Material | UN | 124,9052497 | 6,17 | 770.6654 | 0,01% | 13897733.5154 | 99,40%
00043461 | SINAPI | FERRAMENTAS - FAMILIA ENCANADOR - HORISTA (ENCARGOS COMPLEMENTARES - COLETADO CAIXA) | Material | H | 2.468,7622154 | 0,31 | 765.3163 | 0,01% | 13898498.8317 | 99,41%
00000592 | SINAPI | CANTONEIRA EM ALUMINIO, ABAS IGUAIS, LARGURA DE 25,40 MM (1"), ESPESSURA DE 3,17 MM (1/8") E PESO LINEAR DE APROXIMADAMENTE 0,408 KG/M | Material | KG | 20,7920663 | 36,60 | 760.9896 | 0,01% | 13899259.8213 | 99,41%
00000296 | SINAPI | ANEL BORRACHA PARA TUBO ESGOTO PREDIAL, DN 50 MM (NBR 5688) | Material | UN | 626,0425259 | 1,21 | 757.5115 | 0,01% | 13900017.3328 | 99,42%
00009837 | SINAPI | TUBO PVC SERIE NORMAL, DN 75 MM, PARA ESGOTO PREDIAL (NBR 5688) | Material | M | 68,5667249 | 11,04 | 756.9766 | 0,01% | 13900774.3094 | 99,42%
00002731 | SINAPI | POSTE ROLICO DE MADEIRA TRATADA, D = 20 A 25 CM, H = 12,00 M, EM EUCALIPTO OU EQUIVALENTE DA REGIAO | Material | M | 7,9548986 | 94,47 | 751.4993 | 0,01% | 13901525.8087 | 99,43%
00001015 | SINAPI | CABO DE COBRE, FLEXIVEL, CLASSE 4 OU 5, ISOLACAO EM PVC/A, ANTICHAMA BWF-B, COBERTURA PVC-ST1, ANTICHAMA BWF-B, 1 CONDUTOR, 0,6/1 KV, SECAO NOMINAL 240 MM2 | Material | M | 2,9980774 | 250,13 | 749.9091 | 0,01% | 13902275.7178 | 99,43%
00034709 | SINAPI | DISJUNTOR TERMOMAGNETICO PARA TRILHO DIN (IEC), TRIPOLAR, 10 - 50 A | Material | UN | 14,9903868 | 49,88 | 747.7205 | 0,01% | 13903023.4383 | 99,44%
00004302 | SINAPI | PARAFUSO ZINCADO ROSCA SOBERBA, CABECA SEXTAVADA, 5/16" X 250 MM, PARA FIXACAO DE TELHA EM MADEIRA | Material | UN | 161,3109321 | 4,62 | 745.2565 | 0,01% | 13903768.6948 | 99,44%
00010931 | SINAPI | TELA DE ARAME GALVANIZADA, HEXAGONAL, FIO 0,56 MM (24 BWG), MALHA 1/2", H = 1 M | Material | m² | 58,6678769 | 12,63 | 740.9753 | 0,01% | 13904509.6701 | 99,45%
IS0013.2 | Próprio | LUMINARIA PAINEL PLAFON, DE EMBUTIR, SLIM, QUADRADA *22 X 22* CM, EM ALUMINIO ACABAMENTO BRANCO/PRETO, COM ACRILICO, COM LAMPADAS LED 18W, BIVOLT | Material | UND | 35,9769284 | 20,38 | 733.2098 | 0,01% | 13905242.8799 | 99,45%
00002393 | SINAPI | DISJUNTOR TERMOMAGNETICO TRIPOLAR 250 A / 600 V, TIPO FXD | Material | UN | 0,9993591 | 725,51 | 725.045 | 0,01% | 13905967.9249 | 99,46%
00011002 | SINAPI | ELETRODO REVESTIDO AWS - E6013, DIAMETRO IGUAL A 2,50 MM | Material | KG | 15,7242462 | 46,00 | 723.3153 | 0,01% | 13906691.2403 | 99,46%
00010491 | SINAPI | VIDRO LISO INCOLOR 6 MM - SEM COLOCACAO | Material | m² | 2,9980774 | 241,15 | 722.9864 | 0,01% | 13907414.2266 | 99,47%
00001370 | SINAPI | DUCHA HIGIENICA PLASTICA COM REGISTRO METALICO 1/2" | Material | UN | 6,9955139 | 102,81 | 719.2088 | 0,01% | 13908133.4354 | 99,47%
00006194 | SINAPI | TABUA *2,5 X 15 CM EM PINUS, MISTA OU EQUIVALENTE DA REGIAO - BRUTA | Material | M | 176,3125065 | 4,06 | 715.8288 | 0,01% | 13908849.2642 | 99,48%
00001360 | SINAPI | COMPENSADO NAVAL - CHAPA/PAINEL EM MADEIRA COMPENSADA PRENSADA, DE 2200 X 1600 MM, E = 6 MM | Material | m² | 14,1764088 | 50,40 | 714.491 | 0,01% | 13909563.7552 | 99,48%
00000301 | SINAPI | ANEL BORRACHA PARA TUBO ESGOTO PREDIAL, DN 100 MM (NBR 5688) | Material | UN | 326,6786546 | 2,15 | 702.3591 | 0,01% | 13910266.1143 | 99,49%
00004276 | SINAPI | PARA-RAIOS DE DISTRIBUICAO, TENSAO NOMINAL 15 KV, CORRENTE NOMINAL DE DESCARGA 5 KA | Material | UN | 2,9980774 | 230,78 | 691.8963 | 0,00% | 13910958.0106 | 99,49%
00044072 | SINAPI | PRIMER EPOXI / EPOXIDICO | Material | L | 7,5108314 | 91,92 | 690.3956 | 0,00% | 13911648.4062 | 99,50%
00010900 | SINAPI | ADAPTADOR EM LATAO, ENGATE RAPIDO1 1/2" X ROSCA INTERNA 5 FIOS 2 1/2", PARA INSTALACAO PREDIAL DE COMBATE A INCENDIO | Material | UN | 5,9961547 | 113,39 | 679.904 | 0,00% | 13912328.3102 | 99,50%
00003421 | SINAPI | JANELA EM MADEIRA CEDRINHO/ ANGELIM COMERCIAL/ CURUPIXA/ CUMARU OU EQUIVALENTE DA REGIAO, CAIXA DO BATENTE/MARCO *10* CM, 2 FOLHAS DE ABRIR TIPO VENEZIANA E 2 FOLHAS GUILHOTINA PARA VIDRO, COM GUARNICAO/ALIZAR, COM FERRAGENS (SEM VIDRO E SEM ACABAMENTO) | Material | m² | 1,0115513 | 667,80 | 675.514 | 0,00% | 13913003.8241 | 99,51%
00043468 | SINAPI | FERRAMENTAS - FAMILIA SOLDADOR - HORISTA (ENCARGOS COMPLEMENTARES - COLETADO CAIXA) | Material | H | 546,6769205 | 1,23 | 672.4126 | 0,00% | 13913676.2367 | 99,51%
IS0012.17 | Próprio | BARRAMENTO DE COBRE ELETROLÍTICO (NEUTRO/TERRA/FASE), BARRA CHATA 1.1/2X3/16" (420A) C/ 8 FUROS E SUPORTE ISOLADOR DE FIXAÇÃO. | Material | UND | 4,9967956 | 132,85 | 663.8243 | 0,00% | 13914340.061 | 99,52%
00039445 | SINAPI | DISPOSITIVO DR, 2 POLOS, SENSIBILIDADE DE 30 MA, CORRENTE DE 25 A, TIPO AC | Material | UN | 5,9961547 | 109,37 | 655.7994 | 0,00% | 13914995.8605 | 99,52%
00044495 | SINAPI | DISCO DE CORTE PARA METAL COM DUAS TELAS 12 X 1/8 X 3/4" (300 X 3,2 X 19,05 MM) | Material | UN | 37,0058686 | 17,71 | 655.3739 | 0,00% | 13915651.2344 | 99,53%
00004720 | SINAPI | PEDRA BRITADA N. 0, OU PEDRISCO (4,8 A 9,5 MM) POSTO PEDREIRA/FORNECEDOR, SEM FRETE | Material | m³ | 2,0701417 | 315,83 | 653.8128 | 0,00% | 13916305.0473 | 99,53%
00012435 | SINAPI | UNIAO COM ASSENTO CONICO DE FERRO LONGO (MACHO-FEMEA), DIAMETRO 2 1/2" | Material | UN | 1,9987182 | 322,38 | 644.3468 | 0,00% | 13916949.3941 | 99,54%
008642 | SBC | ROLDANA PARA PORTAO CORRER ACO 2.1/2" VONDER | Material | UN | 8,7943603 | 72,57 | 638.2067 | 0,00% | 13917587.6008 | 99,54%
031419 | SBC | BOTOEIRA PLASTICA 2 BOTOES LIGA/DESLIGA COD. XALD211H23 SCHNEIDER | Material | UN | 5,9961547 | 106,39 | 637.9309 | 0,00% | 13918225.5317 | 99,55%
00021009 | SINAPI | TUBO ACO GALVANIZADO COM COSTURA, CLASSE LEVE, DN 20 MM (3/4"), E = 2,25 MM, *1,3* KG/M (NBR 5580) | Material | M | 24,9839781 | 25,33 | 632.8442 | 0,00% | 13918858.3758 | 99,55%
00043424 | SINAPI | ANEL EM CONCRETO ARMADO, LISO, PARA FOSSAS SEPTICAS E SUMIDOUROS, COM FUNDO, DIAMETRO INTERNO DE 1,20 M E ALTURA DE 0,50 M | Material | UN | 0,9993591 | 631,05 | 630.6456 | 0,00% | 13919489.0214 | 99,56%
00043614 | SINAPI | TABUA NAO APARELHADA *2,5 X 15* CM, EM MACARANDUBA/MASSARANDUBA, ANGELIM OU EQUIVALENTE DA REGIAO - BRUTA | Material | M | 66,3754126 | 9,11 | 604.68 | 0,00% | 13920093.7014 | 99,56%
INS.0036 | Próprio | CENTRAL DE ALARME DE INCENDIO | Equipamento | UN | 0,9993591 | 603,94 | 603.5529 | 0,00% | 13920697.2544 | 99,56%
058898 | SBC | RACK - REGUA 19" DE TOMADAS COM 12 TOMADAS 10A | Material | UN | 5,9961547 | 100,52 | 602.7335 | 0,00% | 13921299.9878 | 99,57%
00004208 | SINAPI | NIPLE DE FERRO GALVANIZADO, COM ROSCA BSP, DE 2 1/2" | Material | UN | 9,9935912 | 60,06 | 600.2151 | 0,00% | 13921900.2029 | 99,57%
IS0015.7 | Próprio | CAIXA EQUIPOTENCIAL CHAPA 400 X 400X 150MM COM 11 TERMINAIS (REF. TEL 900) | Material | UND | 0,9993591 | 590,36 | 589.9817 | 0,00% | 13922490.1846 | 99,58%
00010567 | SINAPI | TABUA *2,5 X 23* CM EM PINUS, MISTA OU EQUIVALENTE DA REGIAO - BRUTA | Material | M | 88,2294195 | 6,43 | 567.3152 | 0,00% | 13923057.4998 | 99,58%
00010997 | SINAPI | ELETRODO REVESTIDO AWS - E7018, DIAMETRO IGUAL A 4,00 MM | Material | KG | 11,7165463 | 47,90 | 561.2226 | 0,00% | 13923618.7223 | 99,59%
00004417 | SINAPI | SARRAFO NAO APARELHADO *2,5 X 7* CM, EM MACARANDUBA/MASSARANDUBA, ANGELIM, PEROBA-ROSA OU EQUIVALENTE DA REGIAO - BRUTA | Material | M | 129,8255803 | 4,27 | 554.3552 | 0,00% | 13924173.0776 | 99,59%
00000397 | SINAPI | ABRACADEIRA EM ACO PARA AMARRACAO DE ELETRODUTOS, TIPO D, COM 2 1/2" E PARAFUSO DE FIXACAO | Material | UN | 80,2667988 | 6,78 | 544.2089 | 0,00% | 13924717.2864 | 99,59%
00002391 | SINAPI | DISJUNTOR TERMOMAGNETICO TRIPOLAR 125 A / 425 V / ICC - 25 KA | Material | UN | 1,9987182 | 272,11 | 543.8712 | 0,00% | 13925261.1577 | 99,60%
00037329 | SINAPI | REJUNTE EPOXI, QUALQUER COR | Material | KG | 2,6650872 | 204,06 | 543.8377 | 0,00% | 13925804.9954 | 99,60%
058975 | SBC | RACK - ORGANIZADOR HORIZONTAL DE CABOS 1 U | Material | UN | 19,9871824 | 26,51 | 529.8602 | 0,00% | 13926334.8556 | 99,60%
00010886 | SINAPI | EXTINTOR DE INCENDIO PORTATIL COM CARGA DE AGUA PRESSURIZADA DE 10 L, CLASSE A | Material | UN | 2,1612640 | 245,00 | 529.5097 | 0,00% | 13926864.3652 | 99,61%
00043612 | SINAPI | FECHADURA BICO DE PAPAGAIO PARA PORTA DE CORRER EXTERNA, EM ACO INOX COM ACABAMENTO CROMADO, MAQUINA COM 45 MM, INCLUINDO CHAVE TIPO CILINDRO | Material | CJ | 6,2459945 | 84,43 | 527.3493 | 0,00% | 13927391.7146 | 99,61%
00004377 | SINAPI | PARAFUSO DE ACO ZINCADO COM ROSCA SOBERBA, CABECA CHATA E FENDA SIMPLES, DIAMETRO 4,2 MM, COMPRIMENTO * 32 * MM | Material | UN | 2.771,6168432 | 0,19 | 526.6072 | 0,00% | 13927918.3218 | 99,62%
00004253 | SINAPI | OPERADOR DE GUINCHO OU GUINCHEIRO (HORISTA) | Mão de Obra | H | 25,3683212 | 20,70 | 525.1242 | 0,00% | 13928443.446 | 99,62%
00006024 | SINAPI | REGISTRO PRESSAO COM ACABAMENTO E CANOPLA CROMADA, SIMPLES, BITOLA 3/4" (REF 1416) | Material | UN | 6,9955139 | 74,51 | 521.2357 | 0,00% | 13928964.6818 | 99,62%
00001333 | SINAPI | CHAPA DE ACO GROSSA, ASTM A36, E = 1/2" (12,70 MM) 99,59 KG/M2 | Material | KG | 62,9017656 | 8,24 | 518.3105 | 0,00% | 13929482.9923 | 99,63%
00040909 | SINAPI | AJUDANTE DE SERRALHEIRO (MENSALISTA) | Mão de Obra | MES | 0,1817669 | 2.830,59 | 514.5077 | 0,00% | 13929997.5 | 99,63%
00010891 | SINAPI | EXTINTOR DE INCENDIO PORTATIL COM CARGA DE PO QUIMICO SECO (PQS) DE 4 KG, CLASSE BC | Material | UN | 2,1612640 | 236,92 | 512.0467 | 0,00% | 13930509.5466 | 99,63%
00020083 | SINAPI | SOLUCAO PREPARADORA / LIMPADORA PARA PVC, FRASCO COM 1000 CM3 | Material | UN | 9,2733574 | 54,57 | 506.0471 | 0,00% | 13931015.5938 | 99,64%
I7415 | SEINFRA | ISOLADOR EPÓXI 1kV - 25mm | Material | UN | 57,9628291 | 8,68 | 503.1174 | 0,00% | 13931518.7111 | 99,64%
00004248 | SINAPI | OPERADOR DE PA CARREGADEIRA (HORISTA) | Mão de Obra | H | 20,9957403 | 23,64 | 496.3393 | 0,00% | 13932015.0504 | 99,65%
00001355 | SINAPI | CHAPA/PAINEL DE MADEIRA COMPENSADA RESINADA (MADEIRITE RESINADO ROSA) PARA FORMA DE CONCRETO, DE 2200 X 1100 MM, E = 14 MM | Material | m² | 10,7887613 | 45,64 | 492.3991 | 0,00% | 13932507.4495 | 99,65%
00009874 | SINAPI | TUBO PVC, SOLDAVEL, DE 40 MM, AGUA FRIA (NBR-5648) | Material | M | 40,7077206 | 11,86 | 482.7936 | 0,00% | 13932990.2431 | 99,65%
00001891 | SINAPI | LUVA EM PVC RIGIDO ROSCAVEL, DE 3/4", PARA ELETRODUTO | Material | UN | 433,2093877 | 1,11 | 480.8624 | 0,00% | 13933471.1055 | 99,66%
00034636 | SINAPI | CAIXA D'AGUA / RESERVATORIO EM POLIETILENO, 1000 LITROS, COM TAMPA | Material | UN | 0,9993591 | 475,10 | 474.7955 | 0,00% | 13933945.901 | 99,66%
00002692 | SINAPI | DESMOLDANTE PROTETOR PARA FORMAS DE MADEIRA, DE BASE OLEOSA EMULSIONADA EM AGUA | Material | L | 60,8118465 | 7,77 | 472.508 | 0,00% | 13934418.409 | 99,66%
00020271 | SINAPI | TANQUE DE LOUCA BRANCA, COM COLUNA, *30* L | Material | UN | 0,9993591 | 466,94 | 466.6407 | 0,00% | 13934885.0498 | 99,67%
099360 | SBC | CARPINTEIRO DE ESQUADRIA | Mão de Obra | H | 24,3114094 | 19,10 | 464.3443 | 0,00% | 13935349.3941 | 99,67%
IS0012.18 | Próprio | BARRAMENTO DE COBRE ELETROLÍTICO (NEUTRO/TERRA/FASE), BARRA CHATA 1X3/16" (280A) C/ 10 FUROS E SUPORTE ISOLADOR DE FIXAÇÃO. | Material | UND | 4,9967956 | 92,72 | 463.3029 | 0,00% | 13935812.6969 | 99,67%
00043475 | SINAPI | FERRAMENTAS - FAMILIA ENCARREGADO GERAL - MENSALISTA (ENCARGOS COMPLEMENTARES - COLETADO CAIXA) | Material | MES | 23,9846189 | 18,73 | 449.2319 | 0,00% | 13936261.9289 | 99,68%
00021006 | SINAPI | TUBO ACO CARBONO COM COSTURA, NBR 5580, CLASSE L, DN = 80 MM, E = 3,35 MM, 7,07 KG/M | Material | M | 5,1966674 | 85,06 | 442.0285 | 0,00% | 13936703.9574 | 99,68%
00003670 | SINAPI | JUNCAO SIMPLES, PVC, 45 GRAUS, DN 100 X 100 MM, SERIE NORMAL PARA ESGOTO PREDIAL | Material | UN | 23,4721476 | 18,79 | 441.0417 | 0,00% | 13937144.999 | 99,68%
00003528 | SINAPI | JOELHO PVC, SOLDAVEL, PB, 45 GRAUS, DN 100 MM, PARA ESGOTO PREDIAL | Material | UN | 59,9615473 | 7,15 | 428.7251 | 0,00% | 13937573.7241 | 99,69%
00037539 | SINAPI | PLACA DE SINALIZACAO DE SEGURANCA CONTRA INCENDIO, FOTOLUMINESCENTE, RETANGULAR, *13 X 26* CM, EM PVC *2* MM ANTI-CHAMAS (SIMBOLOS, CORES E PICTOGRAMAS CONFORME NBR 16820) | Material | UN | 20,9865416 | 20,32 | 426.4465 | 0,00% | 13938000.1706 | 99,69%
00002510 | SINAPI | RELE FOTOELETRICO INTERNO E EXTERNO BIVOLT 1000 W, DE CONECTOR, SEM BASE | Material | UN | 11,9923095 | 35,46 | 425.2473 | 0,00% | 13938425.4179 | 99,69%
00004823 | SINAPI | MASSA PLASTICA PARA MARMORE/GRANITO | Material | KG | 10,7399998 | 39,51 | 424.3374 | 0,00% | 13938849.7553 | 99,69%
00000977 | SINAPI | CABO DE COBRE, FLEXIVEL, CLASSE 4 OU 5, ISOLACAO EM PVC/A, ANTICHAMA BWF-B, COBERTURA PVC-ST1, ANTICHAMA BWF-B, 1 CONDUTOR, 0,6/1 KV, SECAO NOMINAL 70 MM2 | Material | M | 5,6803573 | 74,50 | 423.1866 | 0,00% | 13939272.9419 | 99,70%
00000244 | SINAPI | AUXILIAR DE TOPOGRAFO (HORISTA) | Mão de Obra | H | 19,1530913 | 21,93 | 420.0273 | 0,00% | 13939692.9692 | 99,70%
00040331 | SINAPI | ASSENTADOR DE MANILHAS (HORISTA) | Mão de Obra | H | 29,9056174 | 13,91 | 415.9871 | 0,00% | 13940108.9564 | 99,70%
00001747 | SINAPI | CUBA ACO INOX (AISI 304) DE EMBUTIR COM VALVULA DE 3 1/2 ", DE *56 X 33 X 12* CM | Material | UN | 1,9987182 | 205,00 | 409.7372 | 0,00% | 13940518.6936 | 99,71%
00040552 | SINAPI | PARAFUSO, AUTOATARRAXANTE, CABECA CHATA, FENDA SIMPLES, EM ACO ZINCADO, 1/4" (6,35 MM) X 25 MM | Material | CENTO | 8,4193747 | 48,05 | 404.551 | 0,00% | 13940923.2446 | 99,71%
00000868 | SINAPI | CABO DE COBRE NU 25 MM2 MEIO-DURO | Material | M | 14,9903868 | 26,69 | 400.0934 | 0,00% | 13941323.338 | 99,71%
INS.0029 | Próprio | JOELHO 45 GRAUS, PVC OCRE, JUNTA ELÁSTICA, DN 200 MM | Material | UN | 1,9987182 | 200,13 | 400.0035 | 0,00% | 13941723.3415 | 99,71%
INS.0033 | Próprio | ADAPTADOR, FERRO FUNDIDO, PARA CAIXA D'ÁGUA DE CONCRETO 200 MM, 2 1/2" | Material | UN | 1,9987182 | 199,41 | 398.5644 | 0,00% | 13942121.9059 | 99,72%
00000300 | SINAPI | ANEL BORRACHA, DN 150 MM, PARA TUBO SERIE REFORCADA ESGOTO PREDIAL | Material | UN | 43,9718014 | 8,72 | 383.4341 | 0,00% | 13942505.34 | 99,72%
00043131 | SINAPI | ARAME GALVANIZADO 6 BWG, D = 5,16 MM (0,157 KG/M), OU 8 BWG, D = 4,19 MM (0,101 KG/M), OU 10 BWG, D = 3,40 MM (0,0713 KG/M) | Material | KG | 16,8253201 | 22,70 | 381.9348 | 0,00% | 13942887.2747 | 99,72%
00010422 | SINAPI | BACIA SANITARIA (VASO) COM CAIXA ACOPLADA, SIFAO APARENTE, DE LOUCA BRANCA (SEM ASSENTO) | Material | UN | 1,1343226 | 334,59 | 379.533 | 0,00% | 13943266.8077 | 99,73%
00007568 | SINAPI | BUCHA DE NYLON SEM ABA S10, COM PARAFUSO DE 6,10 X 65 MM EM ACO ZINCADO COM ROSCA SOBERBA, CABECA CHATA E FENDA PHILLIPS | Material | UN | 619,5006070 | 0,61 | 377.8954 | 0,00% | 13943644.7031 | 99,73%
00037758 | SINAPI | CAMINHAO TRUCADO, PESO BRUTO TOTAL 23000 KG, CARGA UTIL MAXIMA 15285 KG, DISTANCIA ENTRE EIXOS 4,80 M, POTENCIA 326 CV (INCLUI CABINE E CHASSI, NAO INCLUI CARROCERIA) | Equipamento para Aquisição Permanente | UN | 0,0005273 | 710.806,66 | 374.7907 | 0,00% | 13944019.4939 | 99,73%
007318 | SBC | PRESILHA EM LATAO FURO 7mm 35/50mm2 | Material | UN | 358,7699249 | 1,04 | 373.1207 | 0,00% | 13944392.6146 | 99,73%
00011046 | SINAPI | CHAPA DE ACO GALVANIZADA BITOLA GSG 18, E = 1,25 MM (10,00 KG/M2) | Material | KG | 35,9769284 | 10,37 | 373.0807 | 0,00% | 13944765.6953 | 99,74%
MOCO-33048 | SETOP | TÉCNICO (NÍVEL: MÉDIO) | Mão de Obra | H | 11,4463796 | 32,05 | 366.8645 | 0,00% | 13945132.5598 | 99,74%
00037733 | SINAPI | CACAMBA METALICA BASCULANTE COM CAPACIDADE DE 6 M3 (INCLUI MONTAGEM, NAO INCLUI CAMINHAO) | Equipamento para Aquisição Permanente | UN | 0,0059634 | 60.588,11 | 361.3085 | 0,00% | 13945493.8683 | 99,74%
00009869 | SINAPI | TUBO PVC, SOLDAVEL, DE 32 MM, AGUA FRIA (NBR-5648) | Material | M | 47,2301838 | 7,55 | 356.5879 | 0,00% | 13945850.4562 | 99,74%
00001878 | SINAPI | CURVA 90 GRAUS, LONGA, DE PVC RIGIDO ROSCAVEL, DE 4", PARA ELETRODUTO | Material | UN | 7,9948730 | 44,43 | 355.2122 | 0,00% | 13946205.6684 | 99,75%
00041898 | SINAPI | MARTELO DEMOLIDOR PNEUMATICO MANUAL, PESO DE 28 KG, COM SILENCIADOR | Equipamento para Aquisição Permanente | UN | 0,0128240 | 27.465,01 | 352.2106 | 0,00% | 13946557.879 | 99,75%
00034643 | SINAPI | CAIXA DE INSPECAO PARA ATERRAMENTO E PARA RAIOS, EM POLIPROPILENO, DIAMETRO = 300 MM X ALTURA = 400 MM | Material | UN | 8,9942321 | 38,82 | 349.1561 | 0,00% | 13946907.0351 | 99,75%
008370 | SBC | ACESSIBILIDADE - TAPETE DE BORRACHA PARA SINALIZAR ESPACO RESERVADO A CADEIRANTES COM SIMBOLO S.I.A. (CADEIRANTE) 1,20x0,80m - ESPESSURA 3mm - FUNDO AZUL OU PRETO - SIMBOLO BRANCO | Material | UN | 1,9987182 | 171,59 | 342.9601 | 0,00% | 13947249.9952 | 99,75%
00001287 | SINAPI | PISO EM CERAMICA ESMALTADA, COR LISA, PEI MAIOR OU IGUAL A 4, FORMATO MENOR OU IGUAL A 2025 CM2 | Material | m² | 7,7594970 | 44,10 | 342.1938 | 0,00% | 13947592.189 | 99,76%
00011712 | SINAPI | CAIXA SIFONADA, PVC, 150 X 150 X 50 MM, COM GRELHA QUADRADA, BRANCA (NBR 5688) | Material | UN | 8,4817607 | 39,93 | 338.6767 | 0,00% | 13947930.8657 | 99,76%
00035277 | SINAPI | CAIXA DE GORDURA EM PVC, DIAMETRO MINIMO 300 MM, DIAMETRO DE SAIDA 100 MM, CAPACIDADE APROXIMADA 18 LITROS, COM TAMPA E CESTO | Material | UN | 0,9993591 | 337,10 | 336.884 | 0,00% | 13948267.7497 | 99,76%
00013458 | SINAPI | COMPACTADOR DE SOLOS DE PERCURSAO (SOQUETE) COM MOTOR A GASOLINA 4 TEMPOS DE 4 HP (4 CV) | Equipamento para Aquisição Permanente | UN | 0,0211179 | 15.777,78 | 333.1935 | 0,00% | 13948600.9432 | 99,76%
IS0012.5 | Próprio | TAMPA DE ENCAIXE PARA ELETROCALHA LISA OU PERFURADA EM CHAPA DE ACO GALVANIZADO, LARGURA 50 MM, ESPESSURA #24 | Material | M | 67,5566767 | 4,92 | 332.3788 | 0,00% | 13948933.322 | 99,77%
00007624 | SINAPI | TRATOR DE ESTEIRAS, POTENCIA DE 150 HP, PESO OPERACIONAL DE 16,7 T, COM RODA MOTRIZ ELEVADA E LAMINA COM CONTATO DE 3,18M3 | Equipamento para Aquisição Permanente | UN | 0,0002367 | 1.400.000,00 | 331.3587 | 0,00% | 13949264.6807 | 99,77%
00012657 | SINAPI | VALVULA DE RETENCAO VERTICAL, DE BRONZE (PN-16), 2 1/2", 200 PSI, EXTREMIDADES COM ROSCA | Material | UN | 0,9993591 | 330,64 | 330.4281 | 0,00% | 13949595.1088 | 99,77%
00011480 | SINAPI | FECHADURA AUXILIAR DE SEGURANCA PARA PORTA EXTERNA, EM ACO INOX, BROCA DE 45 A 55 MM, LINGUETA COM 3 AVANCOS, INCLUINDO 2 CHAVES TIPO CILINDRO | Material | CJ | 2,9980774 | 107,27 | 321.6038 | 0,00% | 13949916.7126 | 99,77%
00000122 | SINAPI | ADESIVO PLASTICO PARA PVC, FRASCO COM *850* GR | Material | UN | 6,6655385 | 48,16 | 321.0123 | 0,00% | 13950237.7249 | 99,78%
00011750 | SINAPI | VALVULA DE ESFERA BRUTA EM BRONZE, BITOLA 1 1/4" (REF 1552-B) | Material | UN | 2,9980774 | 106,89 | 320.4645 | 0,00% | 13950558.1894 | 99,78%
00003899 | SINAPI | LUVA SIMPLES, PVC, SOLDAVEL, DN 100 MM, SERIE NORMAL, PARA ESGOTO PREDIAL | Material | UN | 61,9602656 | 5,13 | 317.8562 | 0,00% | 13950876.0455 | 99,78%
00039443 | SINAPI | PARAFUSO DRY WALL, EM ACO ZINCADO, CABECA LENTILHA E PONTA BROCA (LB), LARGURA 4,2 MM, COMPRIMENTO 13 MM | Material | UN | 1.321,9193479 | 0,24 | 317.2606 | 0,00% | 13951193.3062 | 99,78%
00007097 | SINAPI | TE SANITARIO, PVC, DN 50 X 50 MM, SERIE NORMAL, PARA ESGOTO PREDIAL | Material | UN | 52,8166293 | 5,88 | 310.5618 | 0,00% | 13951503.868 | 99,78%
00037596 | SINAPI | ARGAMASSA COLANTE TIPO AC III E | Material | KG | 53,1122397 | 5,82 | 309.1132 | 0,00% | 13951812.9812 | 99,79%
00011293 | SINAPI | TAMPAO FOFO SIMPLES COM BASE, CLASSE A15 CARGA MAX 1,5 T, 400 X 500 MM, COM INSCRICAO INCENDIO | Material | UN | 0,9993591 | 306,97 | 306.7733 | 0,00% | 13952119.7545 | 99,79%
00010555 | SINAPI | PORTA DE MADEIRA, FOLHA MEDIA (NBR 15930) DE 800 X 2100 MM, DE 35 MM A 40 MM DE ESPESSURA, NUCLEO SEMI-SOLIDO (SARRAFEADO), CAPA LISA EM HDF, ACABAMENTO EM PRIMER PARA PINTURA | Material | UN | 1,4683584 | 208,24 | 305.7709 | 0,00% | 13952425.5254 | 99,79%
00007622 | SINAPI | TRATOR DE ESTEIRAS, POTENCIA DE 100 HP, PESO OPERACIONAL DE 9,4 T, COM LAMINA COM CAPACIDADE DE 2,19 M3 | Equipamento | UN | 0,0002810 | 1.079.918,00 | 303.4613 | 0,00% | 13952728.9867 | 99,79%
00043482 | SINAPI | EPI - FAMILIA ALMOXARIFE - HORISTA (ENCARGOS COMPLEMENTARES - COLETADO CAIXA) | Material | H | 383,7539029 | 0,79 | 303.1656 | 0,00% | 13953032.1523 | 99,80%
00006138 | SINAPI | ANEL DE VEDACAO, PVC FLEXIVEL, 100 MM, PARA SAIDA DE BACIA / VASO SANITARIO | Material | UN | 29,1163780 | 10,27 | 299.0252 | 0,00% | 13953331.1775 | 99,80%
00020147 | SINAPI | JOELHO PVC, SOLDAVEL, COM BUCHA DE LATAO, 90 GRAUS, 25 MM X 1/2", PARA AGUA FRIA PREDIAL | Material | UN | 65,9577021 | 4,51 | 297.4692 | 0,00% | 13953628.6468 | 99,80%
00001932 | SINAPI | CURVA PVC CURTA 90 GRAUS, DN 50 MM, PARA ESGOTO PREDIAL | Material | UN | 32,9788510 | 9,00 | 296.8097 | 0,00% | 13953925.4564 | 99,80%
00000297 | SINAPI | ANEL BORRACHA PARA TUBO ESGOTO PREDIAL, DN 75 MM (NBR 5688) | Material | UN | 165,8936143 | 1,78 | 295.2906 | 0,00% | 13954220.747 | 99,80%
00003898 | SINAPI | LUVA SIMPLES, PVC, SOLDAVEL, DN 75 MM, SERIE NORMAL, PARA ESGOTO PREDIAL | Material | UN | 55,9641108 | 5,25 | 293.8116 | 0,00% | 13954514.5586 | 99,81%
00003518 | SINAPI | JOELHO PVC, SOLDAVEL, PB, 45 GRAUS, DN 50 MM, PARA ESGOTO PREDIAL | Material | UN | 98,9365531 | 2,96 | 292.8522 | 0,00% | 13954807.4108 | 99,81%
00001347 | SINAPI | CHAPA/PAINEL DE MADEIRA COMPENSADA PLASTIFICADA (MADEIRITE PLASTIFICADO) PARA FORMA DE CONCRETO, DE 2200 X 1100 MM, E = 12 MM | Material | m² | 4,1973083 | 68,39 | 287.0539 | 0,00% | 13955094.4647 | 99,81%
00044329 | SINAPI | DETERGENTE NEUTRO USO GERAL, CONCENTRADO | Material | L | 20,8741337 | 13,69 | 285.7669 | 0,00% | 13955380.2316 | 99,81%
00021010 | SINAPI | TUBO ACO GALVANIZADO COM COSTURA, CLASSE LEVE, DN 25 MM (1"), E = 2,65 MM, *2,11* KG/M (NBR 5580) | Material | M | 8,0868140 | 34,01 | 275.0325 | 0,00% | 13955655.2642 | 99,81%
00007604 | SINAPI | TORNEIRA METALICA CROMADA PARA TANQUE / JARDIM, SEM BICO, CANO LONGO, DE PAREDE, PADRAO POPULAR / USO GERAL, 1/2" OU 3/4" (REF 1126) | Material | UN | 5,9961547 | 45,57 | 273.2448 | 0,00% | 13955928.5089 | 99,82%
00005330 | SINAPI | DILUENTE EPOXI | Material | L | 5,4138082 | 50,44 | 273.0725 | 0,00% | 13956201.5814 | 99,82%
00036397 | SINAPI | BETONEIRA, CAPACIDADE NOMINAL 600 L, CAPACIDADE DE MISTURA 360L, MOTOR ELETRICO TRIFASICO 220/380V, POTENCIA 4CV, EXCLUSO CARREGADOR | Equipamento para Aquisição Permanente | UN | 0,0113047 | 23.776,27 | 268.7829 | 0,00% | 13956470.3643 | 99,82%
00043486 | SINAPI | EPI - FAMILIA ENGENHEIRO CIVIL - HORISTA (ENCARGOS COMPLEMENTARES - COLETADO CAIXA) | Material | H | 361,7903879 | 0,74 | 267.7249 | 0,00% | 13956738.0892 | 99,82%
00011950 | SINAPI | BUCHA DE NYLON SEM ABA S6, COM PARAFUSO DE 4,20 X 40 MM EM ACO ZINCADO COM ROSCA SOBERBA, CABECA CHATA E FENDA PHILLIPS | Material | UN | 1.327,8282786 | 0,20 | 265.5657 | 0,00% | 13957003.6548 | 99,82%
00012815 | SINAPI | FITA CREPE ROLO DE 25 MM X 50 M | Material | UN | 35,9880413 | 7,33 | 263.7923 | 0,00% | 13957267.4472 | 99,83%
00002673 | SINAPI | ELETRODUTO DE PVC RIGIDO ROSCAVEL DE 1/2 ", SEM LUVA | Material | M | 69,3796397 | 3,79 | 262.9488 | 0,00% | 13957530.396 | 99,83%
INS.0002 | Próprio | ANOTAÇÃO DE RESPONSABILIDADE TÉCNICA (ART) - EXECUÇÃO | Taxas | UN | 0,9993591 | 262,55 | 262.3817 | 0,00% | 13957792.7778 | 99,83%
099449 | SBC | AJUDANTE DE CARPINTEIRO | Mão de Obra | H | 19,3226086 | 13,57 | 262.2691 | 0,00% | 13958055.0469 | 99,83%
00043470 | SINAPI | FERRAMENTAS - FAMILIA ALMOXARIFE - MENSALISTA (ENCARGOS COMPLEMENTARES - COLETADO CAIXA) | Material | MES | 23,9846189 | 10,89 | 261.1925 | 0,00% | 13958316.2394 | 99,83%
00040703 | SINAPI | MARTELO DEMOLIDOR ELETRICO, COM POTENCIA DE 2.000 W, FREQUENCIA DE 1.000 IMPACTOS POR MINUTO, FORCA DE IMPACTO ENTRE 60 E 65 J, PESO DE 30 KG | Equipamento para Aquisição Permanente | UN | 0,0216270 | 12.046,67 | 260.5334 | 0,00% | 13958576.7728 | 99,84%
00011854 | SINAPI | CONECTOR METALICO TIPO PARAFUSO FENDIDO (SPLIT BOLT), PARA CABOS ATE 35 MM2 | Material | UN | 47,9692379 | 5,42 | 259.9933 | 0,00% | 13958836.7661 | 99,84%
00006149 | SINAPI | SIFAO PLASTICO TIPO COPO PARA PIA OU LAVATORIO, 1 X 1.1/2" | Material | UN | 24,9839781 | 10,36 | 258.834 | 0,00% | 13959095.6001 | 99,84%
00000937 | SINAPI | FIO DE COBRE, SOLIDO, CLASSE 1, ISOLACAO EM PVC/A, ANTICHAMA BWF-B, 450/750V, SECAO NOMINAL 10 MM2 | Material | M | 26,9826963 | 9,56 | 257.9546 | 0,00% | 13959353.5546 | 99,84%
00013896 | SINAPI | VIBRADOR DE IMERSAO, DIAMETRO DA PONTEIRA DE *45* MM, COM MOTOR ELETRICO TRIFASICO DE 2 HP (2 CV) | Equipamento para Aquisição Permanente | UN | 0,0759989 | 3.390,99 | 257.7117 | 0,00% | 13959611.2663 | 99,84%
00011751 | SINAPI | VALVULA DE ESFERA BRUTA EM BRONZE, BITOLA 1 1/2" (REF 1552-B) | Material | UN | 1,9987182 | 128,80 | 257.4349 | 0,00% | 13959868.7012 | 99,84%
00037552 | SINAPI | ARGAMASSA INDUSTRIALIZADA PARA CHAPISCO ROLADO | Material | KG | 45,3015406 | 5,42 | 245.5343 | 0,00% | 13960114.2356 | 99,85%
00003875 | SINAPI | LUVA SIMPLES, PVC, SOLDAVEL, DN 50 MM, SERIE NORMAL, PARA ESGOTO PREDIAL | Material | UN | 94,9391166 | 2,58 | 244.9429 | 0,00% | 13960359.1785 | 99,85%
I00031 | Próprio | REFLETOR LED HOLOFOTE SLIM, POTÊNCIA 50W, USO EXTERNO IP65, TENSÃO 127/220V | Material | UN | 3,9974365 | 60,90 | 243.4439 | 0,00% | 13960602.6224 | 99,85%
IS0010.1 | Próprio | COTOVELO HORIZONTAL 90 GRAUS PARA ELETROCALHA EM CHAPA PERFURADA DE ACO GALVANIZADO 100 X 50 MM, ESPESSURA #20 | Material | UND | 9,9935912 | 24,17 | 241.5451 | 0,00% | 13960844.1675 | 99,85%
00020247 | SINAPI | PREGO DE ACO POLIDO COM CABECA 15 X 15 (1 1/4 X 13) | Material | KG | 12,8170472 | 18,56 | 237.8844 | 0,00% | 13961082.0519 | 99,85%
00010411 | SINAPI | VALVULA DE RETENCAO HORIZONTAL, DE BRONZE (PN-25), 1 1/4", 400 PSI, TAMPA DE PORCA DE UNIAO, EXTREMIDADES COM ROSCA | Material | UN | 0,9993591 | 238,02 | 237.8675 | 0,00% | 13961319.9193 | 99,86%
00013246 | SINAPI | PARAFUSO DE ACO ZINCADO, SEXTAVADO, COM ROSCA INTEIRA, DIAMETRO 5/16", COMPRIMENTO 3/4", COM PORCA E ARRUELA LISA LEVE | Material | UN | 513,2208772 | 0,46 | 236.0816 | 0,00% | 13961556.0009 | 99,86%
00001062 | SINAPI | CAIXA INTERNA/EXTERNA DE MEDICAO PARA 1 MEDIDOR TRIFASICO, COM VISOR, EM CHAPA DE ACO 18 USG (PADRAO DA CONCESSIONARIA LOCAL) | Material | UN | 0,9993591 | 235,00 | 234.8494 | 0,00% | 13961790.8503 | 99,86%
00000979 | SINAPI | CABO DE COBRE, FLEXIVEL, CLASSE 4 OU 5, ISOLACAO EM PVC/A, ANTICHAMA BWF-B, 1 CONDUTOR, 450/750 V, SECAO NOMINAL 16 MM2 | Material | M | 15,1493697 | 15,46 | 234.2093 | 0,00% | 13962025.0596 | 99,86%
00001821 | SINAPI | CURVA 90 GRAUS DE FERRO GALVANIZADO, COM ROSCA BSP MACHO/FEMEA, DE 2 1/2" | Material | UN | 0,9993591 | 233,93 | 233.7801 | 0,00% | 13962258.8397 | 99,86%
IS0022.1 | Próprio | FIXADOR PARA GRADIL EM POLIAMIDA, ACOMPANHA TAMPA ACABAMENTO COM PARAFUSO DE FIXAÇÃO | Material | UND | 36,3056176 | 6,40 | 232.356 | 0,00% | 13962491.1956 | 99,86%
00020152 | SINAPI | JOELHO, PVC SERIE R, 45 GRAUS, DN 150 MM, PARA ESGOTO PREDIAL | Material | UN | 3,9974365 | 57,84 | 231.2117 | 0,00% | 13962722.4073 | 99,87%
00011772 | SINAPI | TORNEIRA METALICA CROMADA, DE MESA/BANCADA, PARA COZINHA, BICA MOVEL, COM AREJADOR, 1/2" OU 3/4" (REF 1167 / 1168) | Material | UN | 1,9987182 | 113,83 | 227.5141 | 0,00% | 13962949.9214 | 99,87%
00036522 | SINAPI | COMPRESSOR DE AR REBOCAVEL, VAZAO 189 PCM, PRESSAO EFETIVA DE TRABALHO 102 PSI, MOTOR DIESEL, POTENCIA 63 CV | Equipamento para Aquisição Permanente | UN | 0,0022842 | 99.322,71 | 226.8761 | 0,00% | 13963176.7976 | 99,87%
00021012 | SINAPI | TUBO ACO GALVANIZADO COM COSTURA, CLASSE LEVE, DN 40 MM (1 1/2"), E = 3,00 MM, *3,48* KG/M (NBR 5580) | Material | M | 4,1133621 | 54,77 | 225.2888 | 0,00% | 13963402.0864 | 99,87%
00044945 | SINAPI | SIFAO / TUBO SINFONADO EXTENSIVEL/SANFONADO, UNIVERSAL/ SIMPLES, ENTRE *50 A 70* CM, DE PLASTICO BRANCO | Material | UN | 29,0694581 | 7,75 | 225.2883 | 0,00% | 13963627.3747 | 99,87%
012739 | SBC | DOBRADICA LATAO POLIDO REFORCADA 3cm x 2.1/2" RODRIGUES | Material | UN | 2,9980774 | 74,86 | 224.4361 | 0,00% | 13963851.8108 | 99,87%
00001778 | SINAPI | CURVA 45 GRAUS DE FERRO GALVANIZADO, COM ROSCA BSP FEMEA, DE 2 1/2" | Material | UN | 0,9993591 | 223,44 | 223.2968 | 0,00% | 13964075.1076 | 99,87%
007727 | SBC | ISOLADOR PINO POLIMERICO TIPO BASTAO 15KV | Material | UN | 2,9980774 | 74,29 | 222.7272 | 0,00% | 13964297.8347 | 99,88%
00003267 | SINAPI | FLANGE SEXTAVADO DE FERRO GALVANIZADO, COM ROSCA BSP, DE 2 1/2" | Material | UN | 1,9987182 | 110,13 | 220.1188 | 0,00% | 13964517.9536 | 99,88%
00000394 | SINAPI | ABRACADEIRA EM ACO PARA AMARRACAO DE ELETRODUTOS, TIPO D, COM 1 1/2" E PARAFUSO DE FIXACAO | Material | UN | 46,4258836 | 4,73 | 219.5944 | 0,00% | 13964737.548 | 99,88%
00007693 | SINAPI | TUBO ACO GALVANIZADO COM COSTURA, CLASSE MEDIA, DN 4", E = 4,50* MM, PESO 12,10* KG/M (NBR 5580) | Material | M | 1,1998071 | 181,85 | 218.1849 | 0,00% | 13964955.7329 | 99,88%
IS0012.4 | Próprio | TE HORIZONTAL 90 GRAUS PARA ELETROCALHA EM CHAPA DE ACO GALVANIZADO 50 X 50 MM, ESPESSURA #20 | Material | UND | 5,9961547 | 36,00 | 215.8616 | 0,00% | 13965171.5945 | 99,88%
00003913 | SINAPI | LUVA DE FERRO GALVANIZADO, COM ROSCA BSP, DE 2 1/2" | Material | UN | 2,9980774 | 71,53 | 214.4525 | 0,00% | 13965386.047 | 99,88%
00006141 | SINAPI | ENGATE/RABICHO FLEXIVEL PLASTICO (PVC OU ABS) BRANCO 1/2" X 30 CM | Material | UN | 45,4810835 | 4,69 | 213.3063 | 0,00% | 13965599.3533 | 99,89%
00011837 | SINAPI | GRAMPO LINHA VIVA DE LATAO ESTANHADO, DIAMETRO DO CONDUTOR PRINCIPAL DE 10 A 120 MM2, DIAMETRO DA DERIVACAO DE 10 A 70 MM2 | Material | UN | 2,9980774 | 70,74 | 212.084 | 0,00% | 13965811.4373 | 99,89%
00003520 | SINAPI | JOELHO PVC, SOLDAVEL, PB, 90 GRAUS, DN 100 MM, PARA ESGOTO PREDIAL | Material | UN | 30,9801328 | 6,50 | 201.3709 | 0,00% | 13966012.8081 | 99,89%
00010998 | SINAPI | ELETRODO REVESTIDO AWS - E-6010, DIAMETRO IGUAL A 4,00 MM | Material | KG | 3,9974365 | 50,21 | 200.7113 | 0,00% | 13966213.5194 | 99,89%
00011656 | SINAPI | TE SANITARIO DE REDUCAO, PVC, DN 100 X 75 MM, SERIE NORMAL PARA ESGOTO PREDIAL | Material | UN | 12,9916686 | 15,27 | 198.3828 | 0,00% | 13966411.9022 | 99,89%
INS.0025 | Próprio | GRAMPO PESADO FORJADO EM ACO CARBONO 1045 GALVANIZADO (CLIP'S) PARA CABO DE ACO DE DIAMETRO 12,7 MM (1/2") (FS FF-C-450D, TIPO 1, CLASSE 1) (REF. 41950) | Material | UN | 39,6304374 | 5,00 | 198.1522 | 0,00% | 13966610.0544 | 99,89%
00011658 | SINAPI | TE SANITARIO, PVC, DN 75 X 75 MM, SERIE NORMAL PARA ESGOTO PREDIAL | Material | UN | 14,9903868 | 12,99 | 194.7251 | 0,00% | 13966804.7795 | 99,89%
099302 | SBC | AJUDANTE ESPECIALIZADO - ELETROTECNICO | Mão de Obra | H | 13,2005346 | 14,55 | 192.0311 | 0,00% | 13966996.8106 | 99,90%
00001096 | SINAPI | ARMACAO VERTICAL COM HASTE E CONTRA-PINO, EM CHAPA DE ACO GALVANIZADO 3/16", COM 4 ESTRIBOS E 4 ISOLADORES | Material | UN | 1,9987182 | 95,54 | 190.9575 | 0,00% | 13967187.7682 | 99,90%
00020971 | SINAPI | CHAVE DUPLA PARA CONEXOES TIPO STORZ, ENGATE RAPIDO 1 1/2" X 2 1/2", EM LATAO, PARA INSTALACAO PREDIAL COMBATE A INCENDIO | Material | UN | 5,9961547 | 31,49 | 188.8189 | 0,00% | 13967376.5871 | 99,90%
INS.0026 | Próprio | ESTICADOR FORJADO PARA CABO DE ACO DE DIAMETRO 12,7 MM (1/2"), TIPO GANCHO X OLHAL (DIN 1480) (REF. 41947) | Material | UN | 6,6099801 | 28,47 | 188.1861 | 0,00% | 13967564.7732 | 99,90%
IS0016.1 | Próprio | PERFIL U PARA REDE COMPACTA | Material | UND | 0,9993591 | 187,33 | 187.2099 | 0,00% | 13967751.9832 | 99,90%
00021011 | SINAPI | TUBO ACO GALVANIZADO COM COSTURA, CLASSE LEVE, DN 32 MM (1 1/4"), E = 2,65 MM, *2,71* KG/M (NBR 5580) | Material | M | 3,7016262 | 49,57 | 183.4896 | 0,00% | 13967935.4728 | 99,90%
00000398 | SINAPI | ABRACADEIRA EM ACO PARA AMARRACAO DE ELETRODUTOS, TIPO D, COM 3" E PARAFUSO DE FIXACAO | Material | UN | 23,9858182 | 7,54 | 180.8531 | 0,00% | 13968116.3259 | 99,90%
00043487 | SINAPI | EPI - FAMILIA ENCARREGADO GERAL - HORISTA (ENCARGOS COMPLEMENTARES - COLETADO CAIXA) | Material | H | 142,8215102 | 1,25 | 178.5269 | 0,00% | 13968294.8527 | 99,91%
00011697 | SINAPI | MICTORIO COLETIVO ACO INOX (AISI 304), E = 0,8 MM, DE *100 X 40 X 30* CM (C X A X P) | Material | UN | 0,2434439 | 716,23 | 174.3618 | 0,00% | 13968469.2146 | 99,91%
00044503 | SINAPI | JARDINEIRO (HORISTA) | Mão de Obra | H | 11,2961891 | 15,33 | 173.1706 | 0,00% | 13968642.3851 | 99,91%
00010905 | SINAPI | TAMPAO COM CORRENTE, EM LATAO, ENGATE RAPIDO 2 1/2", PARA INSTALACAO PREDIAL DE COMBATE A INCENDIO | Material | UN | 0,9993591 | 173,24 | 173.129 | 0,00% | 13968815.5141 | 99,91%
00007271 | SINAPI | BLOCO CERAMICO / TIJOLO VAZADO PARA ALVENARIA DE VEDACAO, 8 FUROS NA HORIZONTAL DE 9 X 19 X 19 CM (L X A X C) | Material | UN | 215,5599004 | 0,80 | 172.4479 | 0,00% | 13968987.962 | 99,91%
00002432 | SINAPI | DOBRADICA EM ACO/FERRO, 3 1/2" X 3", E= 1,9 A 2 MM, COM ANEL, CROMADO OU ZINCADO, TAMPA BOLA, COM PARAFUSOS | Material | UN | 5,6170479 | 30,68 | 172.331 | 0,00% | 13969160.2931 | 99,91%
00003526 | SINAPI | JOELHO PVC, SOLDAVEL, PB, 90 GRAUS, DN 50 MM, PARA ESGOTO PREDIAL | Material | UN | 71,4004617 | 2,39 | 170.6471 | 0,00% | 13969330.9402 | 99,91%
00005061 | SINAPI | PREGO DE ACO POLIDO COM CABECA 18 X 27 (2 1/2 X 10) | Material | KG | 10,1502159 | 16,48 | 167.2756 | 0,00% | 13969498.2157 | 99,91%
00004750/SINAPI | ORSE | Pedreiro (horista) | Mão de Obra | h | 8,7443923 | 19,13 | 167.268 | 0,00% | 13969665.4837 | 99,91%
00006157 | SINAPI | VALVULA EM METAL CROMADO PARA PIA AMERICANA 3.1/2 X 1.1/2" | Material | UN | 1,9987182 | 81,62 | 163.1354 | 0,00% | 13969828.6191 | 99,92%
00010685 | SINAPI | ESCAVADEIRA HIDRAULICA SOBRE ESTEIRAS, CACAMBA 0,80M3, PESO OPERACIONAL 17T, POTENCIA BRUTA 111HP | Equipamento para Aquisição Permanente | UN | 0,0001956 | 827.794,72 | 161.8862 | 0,00% | 13969990.5053 | 99,92%
00041614 | SINAPI | TAMPA DE CONCRETO ARMADO PARA FOSSA, D = *1,10* M, E = 0,05 M | Material | UN | 0,9993591 | 161,98 | 161.8762 | 0,00% | 13970152.3815 | 99,92%
00011790 | SINAPI | PARAFUSO M16 EM ACO GALVANIZADO, COMPRIMENTO = 450 MM, DIAMETRO = 16 MM, ROSCA MAQUINA, CABECA QUADRADA | Material | UN | 4,9967956 | 32,19 | 160.8469 | 0,00% | 13970313.2283 | 99,92%
00038189 | SINAPI | DUCHA / CHUVEIRO METALICO, DE PAREDE, ARTICULAVEL, COM BRACO/CANO, SEM DESVIADOR | Material | UN | 0,9993591 | 158,22 | 158.1186 | 0,00% | 13970471.3469 | 99,92%
00003509 | SINAPI | JOELHO PVC, SOLDAVEL, PB, 90 GRAUS, DN 75 MM, PARA ESGOTO PREDIAL | Material | UN | 28,9814145 | 5,44 | 157.6589 | 0,00% | 13970629.0058 | 99,92%
00040547 | SINAPI | PARAFUSO ZINCADO, AUTOBROCANTE, FLANGEADO, 4,2 MM X 19 MM | Material | CENTO | 5,5932821 | 28,03 | 156.7797 | 0,00% | 13970785.7855 | 99,92%
00020262 | SINAPI | SIFAO PLASTICO EXTENSIVEL UNIVERSAL, TIPO COPO | Material | UN | 10,9929503 | 14,19 | 155.99 | 0,00% | 13970941.7755 | 99,92%
00002386 | SINAPI | DISJUNTOR TIPO NEMA, MONOPOLAR 35 ATE 50 A, TENSAO MAXIMA DE 240 V | Material | UN | 9,9972889 | 15,43 | 154.2582 | 0,00% | 13971096.0336 | 99,93%
00003905 | SINAPI | LUVA SOLDAVEL COM ROSCA, PVC, 40 MM X 1 1/4", PARA AGUA FRIA PREDIAL | Material | UN | 17,4288231 | 8,70 | 151.6308 | 0,00% | 13971247.6644 | 99,93%
00011484 | SINAPI | FECHADURA DE SOBREPOR PARA PORTAO, EM ACO INOX COM ACABAMENTO CROMADO, CAIXA DE 100 MM, INCLUINDO CHAVE TIPO CILINDRO | Material | UN | 2,9241248 | 50,33 | 147.1712 | 0,00% | 13971394.8356 | 99,93%
00007121 | SINAPI | TE PVC, SOLDAVEL, COM BUCHA DE LATAO NA BOLSA CENTRAL, 90 GRAUS, 20 MM X 1/2", PARA AGUA FRIA PREDIAL | Material | UN | 18,9878233 | 7,72 | 146.586 | 0,00% | 13971541.4216 | 99,93%
00010899 | SINAPI | ADAPTADOR EM LATAO, ENGATE RAPIDO 2 1/2" X ROSCA INTERNA 5 FIOS 2 1/2", PARA INSTALACAO PREDIAL DE COMBATE A INCENDIO | Material | UN | 0,9993591 | 144,89 | 144.7971 | 0,00% | 13971686.2187 | 99,93%
00039795 | SINAPI | QUADRO DE DISTRIBUICAO, SEM BARRAMENTO, EM PVC, DE EMBUTIR, PARA 6 DISJUNTORES NEMA OU 8 DISJUNTORES DIN | Material | UN | 2,2021878 | 64,08 | 141.1162 | 0,00% | 13971827.3349 | 99,93%
00043777 | SINAPI | PORTA DE MADEIRA, FOLHA LEVE (NBR 15930), DE 600 X 2100 MM, E = 35 MM, NUCLEO COLMEIA, CAPA LISA EM HDF, ACABAMENTO MELAMINICO EM PADRAO MADEIRA | Material | UN | 0,6262636 | 224,55 | 140.6275 | 0,00% | 13971967.9624 | 99,93%
00001570 | SINAPI | TERMINAL A COMPRESSAO EM COBRE ESTANHADO PARA CABO 2,5 MM2, 1 FURO E 1 COMPRESSAO, PARA PARAFUSO DE FIXACAO M5 | Material | UN | 261,8320900 | 0,53 | 138.771 | 0,00% | 13972106.7334 | 99,93%
00011707 | SINAPI | RALO FOFO SEMIESFERICO, 75 MM, PARA LAJES/ CALHAS | Material | UN | 7,9948730 | 17,26 | 137.9915 | 0,00% | 13972244.7249 | 99,93%
00001442 | SINAPI | COMPACTADOR DE SOLO TIPO PLACA VIBRATORIA REVERSIVEL, A GASOLINA 4 TEMPOS, PESO 125 A 150 KG, FORCA CENTRIF. 2500 A 2800 KGF, LARG. TRABALHO 400 A 450 MM, FREQ. VIBRACAO 4300 A 4500 RPM, VELOC. TRABALHO 15 A 20 M/MIN, POT. 5,5 A 6,0 HP | Equipamento para Aquisição Permanente | UN | 0,0128772 | 10.689,21 | 137.6475 | 0,00% | 13972382.3724 | 99,93%
00012010 | SINAPI | CONDULETE EM PVC, TIPO "B", SEM TAMPA, DE 1/2" OU 3/4" | Material | UN | 14,5569648 | 9,33 | 135.8165 | 0,00% | 13972518.1889 | 99,94%
INS.0032 | Próprio | LUVA DE CORRER, PVC, DN 150 MM, PARA ESGOTO PREDIAL | Equipamento | UN | 2,9980774 | 45,00 | 134.9135 | 0,00% | 13972653.1024 | 99,94%
099806 | SBC | AJUDANTE DE ELETRICISTA | Mão de Obra | H | 9,8207021 | 13,57 | 133.2981 | 0,00% | 13972786.4005 | 99,94%
00011280 | SINAPI | CORTADEIRA DE PISO DE CONCRETO E ASFALTO, PARA DISCO PADRAO DE DIAMETRO 350 MM (14") OU 450 MM (18"), MOTOR A GASOLINA, POTENCIA 13 HP, SEM DISCO | Equipamento | UN | 0,0124273 | 10.684,40 | 132.7786 | 0,00% | 13972919.1791 | 99,94%
040539 | SBC | PERFILADO - EMENDA PERFIL 38mm TIPO T INTERNA CHAPA 16 | Material | UN | 30,9801328 | 4,15 | 128.5676 | 0,00% | 13973047.7467 | 99,94%
00003669 | SINAPI | JUNCAO DE REDUCAO INVERTIDA, PVC SOLDAVEL, 75 X 50 MM, SERIE NORMAL PARA ESGOTO PREDIAL | Material | UN | 11,9923095 | 10,66 | 127.838 | 0,00% | 13973175.5847 | 99,94%
00000123 | SINAPI | ADITIVO IMPERMEABILIZANTE DE PEGA NORMAL PARA ARGAMASSAS E CONCRETOS SEM ARMACAO, LIQUIDO E ISENTO DE CLORETOS | Material | L | 15,3393896 | 8,09 | 124.0957 | 0,00% | 13973299.6803 | 99,94%
00014618 | SINAPI | SERRA CIRCULAR DE BANCADA COM MOTOR ELETRICO, POTENCIA DE *1600* W, PARA DISCO DE DIAMETRO DE 10" (250 MM) | Equipamento para Aquisição Permanente | UN | 0,1058305 | 1.163,69 | 123.1539 | 0,00% | 13973422.8343 | 99,94%
00012899 | SINAPI | MANOMETRO COM CAIXA EM ACO PINTADO, ESCALA *10* KGF/CM2 (*10* BAR), DIAMETRO NOMINAL DE *63* MM, CONEXAO DE 1/4" | Material | UN | 0,9993591 | 122,65 | 122.5714 | 0,00% | 13973545.4057 | 99,94%
00020171 | SINAPI | LUVA SIMPLES, PVC SERIE R, 150 MM, PARA ESGOTO PREDIAL | Material | UN | 3,9974365 | 30,62 | 122.4015 | 0,00% | 13973667.8072 | 99,94%
00010425 | SINAPI | LAVATORIO DE LOUCA BRANCA, SUSPENSO (SEM COLUNA), DIMENSOES *40 X 30* CM | Material | UN | 1,5092821 | 81,04 | 122.3122 | 0,00% | 13973790.1194 | 99,94%
00000541 | SINAPI | BANCADA DE MARMORE SINTETICO COM UMA CUBA, 120 X *60* CM | Material | UN | 0,5774797 | 205,00 | 118.3833 | 0,00% | 13973908.5027 | 99,95%
00003510 | SINAPI | JOELHO PVC, 90 GRAUS, ROSCAVEL, 1 1/4", COR BRANCA, AGUA FRIA PREDIAL | Material | UN | 10,9929503 | 10,62 | 116.7451 | 0,00% | 13974025.2478 | 99,95%
00004093 | SINAPI | MOTORISTA DE CAMINHAO (HORISTA) | Mão de Obra | H | 4,7366711 | 24,03 | 113.8222 | 0,00% | 13974139.0701 | 99,95%
00001381 | SINAPI | ARGAMASSA COLANTE AC I PARA CERAMICAS | Material | KG | 66,8572539 | 1,65 | 110.3145 | 0,00% | 13974249.3845 | 99,95%
00020045 | SINAPI | REDUCAO EXCENTRICA PVC, SERIE R, DN 75 X 50 MM, PARA ESGOTO PREDIAL | Material | UN | 14,9903868 | 7,29 | 109.2799 | 0,00% | 13974358.6644 | 99,95%
00007118 | SINAPI | TE PVC, ROSCAVEL, 90 GRAUS, 1 1/2", AGUA FRIA PREDIAL | Material | UN | 4,9967956 | 21,71 | 108.4804 | 0,00% | 13974467.1449 | 99,95%
00011655 | SINAPI | TE SANITARIO DE REDUCAO, PVC, DN 100 X 50 MM, SERIE NORMAL, PARA ESGOTO PREDIAL | Material | UN | 7,9948730 | 13,30 | 106.3318 | 0,00% | 13974573.4767 | 99,95%
00011462 | SINAPI | GONZO DE SOBREPOR, EM LATAO / ZAMAC, PARA JANELA PIVOTANTE - INCLUI PARAFUSOS | Material | PAR | 5,9961547 | 17,13 | 102.7141 | 0,00% | 13974676.1908 | 99,95%
00040862 | SINAPI | ALIMENTACAO - MENSALISTA (COLETADO CAIXA - ENCARGOS COMPLEMENTARES) | Material | MES | 0,1799780 | 570,07 | 102.6 | 0,00% | 13974778.7909 | 99,95%
00039813 | SINAPI | MAQUINA TIPO VASO/TANQUE/JATO DE PRESSAO PORTATIL P/ JATEAMENTO, CONTROLE AUTOMATICO E REMOTO, CAMARA DE 1 SAIDA, 280 L, DIAM. *670* MM, BICO JATO CURTO VENTURI 5/16", MANGUEIRA 1" DE 10 M, COMPLETA (VALVULAS POP UP E DOSADORA, FUNDO CONICO ETC) | Equipamento para Aquisição Permanente | UN | 0,0026034 | 39.230,26 | 102.1331 | 0,00% | 13974880.924 | 99,95%
00038383 | SINAPI | LIXA D'AGUA EM FOLHA, GRAO 100 | Material | UN | 57,0324717 | 1,79 | 102.0881 | 0,00% | 13974983.0121 | 99,95%
099031 | SBC | ELETROTECNICO | Mão de Obra | H | 3,4268024 | 29,65 | 101.5876 | 0,00% | 13975084.5997 | 99,95%
00007141 | SINAPI | TE SOLDAVEL, PVC, 90 GRAUS, 40 MM, PARA AGUA FRIA PREDIAL (NBR 5648) | Material | UN | 12,9916686 | 7,77 | 100.9453 | 0,00% | 13975185.5449 | 99,95%
1.01.15 | FDE | ELETRICISTA | Mão de Obra | H | 3,9014980 | 25,37 | 98.999 | 0,00% | 13975284.5439 | 99,95%
00013415 | SINAPI | TORNEIRA DE MESA/BANCADA, PARA LAVATORIO, FIXA, METALICA CROMADA, PADRAO POPULAR, 1/2" OU 3/4" (REF 1193) | Material | UN | 1,5092821 | 65,52 | 98.8882 | 0,00% | 13975383.4321 | 99,96%
00038193 | SINAPI | LAMPADA LED 6 W BIVOLT BRANCA, FORMATO TRADICIONAL (BASE E27) | Material | UN | 15,9897460 | 6,18 | 98.8166 | 0,00% | 13975482.2487 | 99,96%
00000584 | SINAPI | CANTONEIRA EM ALUMINIO, ABAS IGUAIS, LARGURA DE 50,80 MM (2"), ESPESSURA DE 3,17 MM (1/8") E PESO LINEAR DE APROXIMADAMENTE 0,842 KG/M | Material | M | 2,5483658 | 36,35 | 92.6331 | 0,00% | 13975574.8818 | 99,96%
00003662 | SINAPI | JUNCAO SIMPLES, PVC, 45 GRAUS, DN 50 X 50 MM, SERIE NORMAL PARA ESGOTO PREDIAL | Material | UN | 11,9923095 | 7,71 | 92.4607 | 0,00% | 13975667.3425 | 99,96%
00002438 | SINAPI | ELETROTECNICO (HORISTA) | Mão de Obra | H | 3,2391942 | 28,49 | 92.2846 | 0,00% | 13975759.6271 | 99,96%
00012266 | SINAPI | LUMINARIA SPOT DE SOBREPOR EM ALUMINIO COM ALETA PLASTICA PARA 1 LAMPADA, BASE E27, POTENCIA MAXIMA 40/60 W (NAO INCLUI LAMPADA) | Material | UN | 0,8090312 | 107,48 | 86.9547 | 0,00% | 13975846.5818 | 99,96%
00002373 | SINAPI | DISJUNTOR TIPO NEMA, TRIPOLAR 60 ATE 100 A, TENSAO MAXIMA DE 415 V | Material | UN | 0,9993591 | 87,01 | 86.9542 | 0,00% | 13975933.536 | 99,96%
00001893 | SINAPI | LUVA EM PVC RIGIDO ROSCAVEL, DE 1 1/2", PARA ELETRODUTO | Material | UN | 25,9833372 | 3,32 | 86.2647 | 0,00% | 13976019.8007 | 99,96%
00013417 | SINAPI | TORNEIRA METALICA CROMADA CANO CURTO, SEM BICO, SEM AREJADOR, DE PAREDE, PARA TANQUE E USO GERAL, 1/2" OU 3/4" (REF 1143) | Material | UN | 0,9993591 | 85,33 | 85.2753 | 0,00% | 13976105.076 | 99,96%
00003080 | SINAPI | FECHADURA ESPELHO PARA PORTA EXTERNA, EM ACO INOX (MAQUINA, TESTA E CONTRA-TESTA) E EM ZAMAC (MACANETA, LINGUETA E TRINCOS) COM ACABAMENTO CROMADO, MAQUINA DE 40 MM, INCLUINDO CHAVE TIPO CILINDRO | Material | CJ | 1,4683584 | 58,00 | 85.1648 | 0,00% | 13976190.2408 | 99,96%
00034519 | SINAPI | CRUZETA DE CONCRETO LEVE, COMP. 2000 MM SECAO, 90 X 90 MM | Material | UN | 0,9993591 | 82,84 | 82.7869 | 0,00% | 13976273.0277 | 99,96%
IS0016.3 | Próprio | MANILHA SAPATILHA, ALUMÍNIO FUNDIDO; CARGA RUPTURA 6.800KGF ATC-12M | Material | UND | 2,9980774 | 27,58 | 82.687 | 0,00% | 13976355.7147 | 99,96%
00000305 | SINAPI | ANEL BORRACHA, PARA TUBO PVC, REDE COLETOR ESGOTO, DN 150 MM (NBR 7362) | Material | UN | 10,9929503 | 7,49 | 82.3372 | 0,00% | 13976438.0519 | 99,96%
00000546 | SINAPI | BARRA DE ACO CHATA, RETANGULAR (QUALQUER BITOLA) | Material | KG | 7,5551550 | 10,82 | 81.7468 | 0,00% | 13976519.7987 | 99,96%
00002681 | SINAPI | ELETRODUTO DE PVC RIGIDO ROSCAVEL DE 2 ", SEM LUVA | Material | M | 4,6170391 | 17,63 | 81.3984 | 0,00% | 13976601.1971 | 99,96%
1.01.16 | FDE | AJUDANTE ELETRICISTA | Mão de Obra | H | 3,9014980 | 20,85 | 81.3298 | 0,00% | 13976682.5269 | 99,96%
00003146 | SINAPI | FITA VEDA ROSCA EM ROLOS DE 18 MM X 10 M (L X C) | Material | UN | 31,5206160 | 2,51 | 79.1167 | 0,00% | 13976761.6437 | 99,97%
00043464 | SINAPI | FERRAMENTAS - FAMILIA OPERADOR ESCAVADEIRA - HORISTA (ENCARGOS COMPLEMENTARES - COLETADO CAIXA) | Material | H | 7.908,9767692 | 0,01 | 79.0898 | 0,00% | 13976840.7334 | 99,97%
00001966 | SINAPI | CURVA PVC CURTA 90 GRAUS, DN 100 MM, PARA ESGOTO PREDIAL | Material | UN | 4,3349201 | 18,24 | 79.0689 | 0,00% | 13976919.8024 | 99,97%
00004814 | SINAPI | APARELHO SINALIZADOR LUMINOSO COM LED, PARA SAIDA GARAGEM, COM 2 LENTES EM POLICARBONATO, BIVOLT (INCLUI SUPORTE DE FIXACAO) | Material | UN | 0,9993591 | 78,71 | 78.6596 | 0,00% | 13976998.4619 | 99,97%
00007258 | SINAPI | TIJOLO CERAMICO MACICO COMUM DE *5 X 10 X 20* CM (L X A X C) | Material | UN | 114,0981675 | 0,68 | 77.5868 | 0,00% | 13977076.0487 | 99,97%
00038382 | SINAPI | LINHA DE PEDREIRO LISA 100 M | Material | UN | 8,0974072 | 9,56 | 77.4112 | 0,00% | 13977153.4599 | 99,97%
00010553 | SINAPI | PORTA DE MADEIRA, FOLHA MEDIA (NBR 15930) DE 600 X 2100 MM, DE 35 MM A 40 MM DE ESPESSURA, NUCLEO SEMI-SOLIDO (SARRAFEADO), CAPA LISA EM HDF, ACABAMENTO EM PRIMER PARA PINTURA | Material | UN | 0,4039909 | 189,28 | 76.4674 | 0,00% | 13977229.9273 | 99,97%
IS0012.3 | Próprio | COTOVELO RETO 90 GRAUS PARA ELETROCALHA EM CHAPA DE ACO GALVANIZADO 50 X 50 MM | Material | UND | 7,9948730 | 9,45 | 75.5515 | 0,00% | 13977305.4789 | 99,97%
00010908 | SINAPI | JUNCAO DE REDUCAO INVERTIDA, PVC SOLDAVEL, 100 X 50 MM, SERIE NORMAL PARA ESGOTO PREDIAL | Material | UN | 4,9967956 | 14,92 | 74.5522 | 0,00% | 13977380.031 | 99,97%
00003097 | SINAPI | FECHADURA ROSETA REDONDA PARA PORTA DE BANHEIRO, EM ACO INOX (MAQUINA, TESTA E CONTRA-TESTA) E EM ZAMAC (MACANETA, LINGUETA E TRINCOS) COM ACABAMENTO CROMADO, MAQUINA DE 40 MM, INCLUINDO CHAVE TIPO TRANQUETA | Material | CJ | 1,1343226 | 64,94 | 73.6629 | 0,00% | 13977453.694 | 99,97%
00001368 | SINAPI | CHUVEIRO COMUM EM PLASTICO BRANCO, COM CANO, 3 TEMPERATURAS, 5500 W (110/220 V) | Material | UN | 0,9737755 | 75,50 | 73.5201 | 0,00% | 13977527.214 | 99,97%
00037557 | SINAPI | PLACA DE SINALIZACAO DE SEGURANCA CONTRA INCENDIO, FOTOLUMINESCENTE, QUADRADA, *14 X 14* CM, EM PVC *2* MM ANTI-CHAMAS (SIMBOLOS, CORES E PICTOGRAMAS CONFORME NBR 16820) | Material | UN | 5,9961547 | 12,15 | 72.8533 | 0,00% | 13977600.0673 | 99,97%
00006142 | SINAPI | CONJUNTO DE LIGACAO AJUSTAVEL, PARA VASO / BACIA SANITARIA, EM PLASTICO BRANCO, COM TUBO, CANOPLA E ESPUDE | Material | UN | 8,9942321 | 8,09 | 72.7633 | 0,00% | 13977672.8306 | 99,97%
00011746 | SINAPI | VALVULA DE ESFERA BRUTA EM BRONZE, BITOLA 1" (REF 1552-B) | Material | UN | 0,9993591 | 71,71 | 71.664 | 0,00% | 13977744.4947 | 99,97%
IS0012.1 | Próprio | EMENDA LISA, EM CHAPA DE ACO GALVANIZADO, LARGURA X ALTURA = 50 MM X 50 MM | Material | UND | 22,4963733 | 3,17 | 71.3135 | 0,00% | 13977815.8082 | 99,97%
00001571 | SINAPI | TERMINAL A COMPRESSAO EM COBRE ESTANHADO PARA CABO 4 MM2, 1 FURO E 1 COMPRESSAO, PARA PARAFUSO DE FIXACAO M5 | Material | UN | 101,9346305 | 0,69 | 70.3349 | 0,00% | 13977886.1431 | 99,97%
00000098 | SINAPI | ADAPTADOR PVC SOLDAVEL, COM FLANGE E ANEL DE VEDACAO, 40 MM X 1 1/4", PARA CAIXA D'AGUA | Material | UN | 2,9980774 | 23,38 | 70.095 | 0,00% | 13977956.2381 | 99,97%
00006017 | SINAPI | REGISTRO GAVETA BRUTO EM LATAO FORJADO, BITOLA 1 1/4" (REF 1509) | Material | UN | 0,9993591 | 69,66 | 69.6154 | 0,00% | 13978025.8535 | 99,97%
00009875 | SINAPI | TUBO PVC, SOLDAVEL, DE 50 MM, AGUA FRIA (NBR-5648) | Material | M | 5,2431376 | 13,01 | 68.2132 | 0,00% | 13978094.0667 | 99,98%
00011881 | SINAPI | CAIXA DE GORDURA CILINDRICA EM CONCRETO SIMPLES, PRE-MOLDADA, COM DIAMETRO DE 40 CM E ALTURA DE 45 CM, COM TAMPA | Material | UN | 0,3749595 | 174,28 | 65.3479 | 0,00% | 13978159.4146 | 99,98%
00038091 | SINAPI | ESPELHO / PLACA CEGA 4" X 2", PARA INSTALACAO DE TOMADAS E INTERRUPTORES | Material | UN | 29,9807737 | 2,17 | 65.0583 | 0,00% | 13978224.4729 | 99,98%
00040568 | SINAPI | PREGO DE ACO POLIDO COM CABECA 22 X 48 (4 1/4 X 5) | Material | KG | 3,8407365 | 16,89 | 64.87 | 0,00% | 13978289.343 | 99,98%
MATCO-31740 | SETOP | ASSITÊNCIA MÉDICA (ENCARGOS COMPLEMENTARES) | Material | hora | 45,8661266 | 1,41 | 64.6712 | 0,00% | 13978354.0142 | 99,98%
00013393 | SINAPI | QUADRO DE DISTRIBUICAO COM BARRAMENTO TRIFASICO, DE EMBUTIR, EM CHAPA DE ACO GALVANIZADO, PARA 12 DISJUNTORES DIN, 100 A | Material | UN | 0,2025201 | 314,06 | 63.6035 | 0,00% | 13978417.6177 | 99,98%
00002392 | SINAPI | DISJUNTOR TIPO NEMA, TRIPOLAR 10 ATE 50A, TENSAO MAXIMA DE 415 V | Material | UN | 0,9993591 | 61,76 | 61.7204 | 0,00% | 13978479.3381 | 99,98%
00044330 | SINAPI | DESINFETANTE PRONTO USO | Material | L | 5,8412541 | 10,44 | 60.9827 | 0,00% | 13978540.3208 | 99,98%
00001958 | SINAPI | CURVA DE PVC 90 GRAUS, SOLDAVEL, 40 MM, COR MARROM, PARA AGUA FRIA PREDIAL | Material | UN | 5,9961547 | 10,13 | 60.741 | 0,00% | 13978601.0618 | 99,98%
00004509 | SINAPI | SARRAFO *2,5 X 10* CM EM PINUS, MISTA OU EQUIVALENTE DA REGIAO - BRUTA | Material | M | 20,7764603 | 2,89 | 60.044 | 0,00% | 13978661.1058 | 99,98%
00000425 | SINAPI | GRAMPO METALICO TIPO OLHAL PARA HASTE DE ATERRAMENTO DE 5/8", CONDUTOR DE *10* A 50 MM2 | Material | UN | 8,9942321 | 6,58 | 59.182 | 0,00% | 13978720.2878 | 99,98%
00007583 | SINAPI | BUCHA DE NYLON SEM ABA S8, COM PARAFUSO DE 4,80 X 50 MM EM ACO ZINCADO COM ROSCA SOBERBA, CABECA CHATA E FENDA PHILLIPS | Material | UN | 143,9077136 | 0,41 | 59.0022 | 0,00% | 13978779.29 | 99,98%
00003658 | SINAPI | JUNCAO SIMPLES, PVC, 45 GRAUS, DN 75 X 75 MM, SERIE NORMAL PARA ESGOTO PREDIAL | Material | UN | 3,9974365 | 14,61 | 58.4025 | 0,00% | 13978837.6925 | 99,98%
00000420 | SINAPI | CINTA CIRCULAR EM ACO GALVANIZADO DE 150 MM DE DIAMETRO PARA FIXACAO DE CAIXA MEDICAO, INCLUI PARAFUSOS E PORCAS | Material | UN | 1,9987182 | 28,79 | 57.5431 | 0,00% | 13978895.2356 | 99,98%
00000442 | SINAPI | PARAFUSO FRANCES M16 EM ACO GALVANIZADO, COMPRIMENTO = 45 MM, DIAMETRO = 16 MM, CABECA ABAULADA | Material | UN | 7,9948730 | 7,18 | 57.4032 | 0,00% | 13978952.6388 | 99,98%
MATCO-31737 | SETOP | ALIMENTAÇÃO (ENCARGOS COMPLEMENTARES) | Material | hora | 28,6562531 | 2,00 | 57.3125 | 0,00% | 13979009.9513 | 99,98%
00000857 | SINAPI | CABO DE COBRE NU 16 MM2 MEIO-DURO | Material | M | 2,9980774 | 18,72 | 56.124 | 0,00% | 13979066.0754 | 99,98%
00001581 | SINAPI | TERMINAL A COMPRESSAO EM COBRE ESTANHADO PARA CABO 120 MM2, 1 FURO E 1 COMPRESSAO, PARA PARAFUSO DE FIXACAO M12 | Material | UN | 8,9942321 | 6,19 | 55.6743 | 0,00% | 13979121.7496 | 99,98%
00037736 | SINAPI | TANQUE DE ACO CARBONO NAO REVESTIDO, PARA TRANSPORTE DE AGUA COM CAPACIDADE DE 10 M3, COM BOMBA CENTRIFUGA POR TOMADA DE FORCA, VAZAO MAXIMA *75* M3/H (INCLUI MONTAGEM, NAO INCLUI CAMINHAO) | Equipamento para Aquisição Permanente | UN | 0,0006466 | 85.950,00 | 55.5755 | 0,00% | 13979177.3252 | 99,98%
00007091 | SINAPI | TE SANITARIO, PVC, DN 100 X 100 MM, SERIE NORMAL, PARA ESGOTO PREDIAL | Material | UN | 4,4014274 | 12,51 | 55.0619 | 0,00% | 13979232.3871 | 99,98%
00043474 | SINAPI | FERRAMENTAS - FAMILIA ENGENHEIRO CIVIL - MENSALISTA (ENCARGOS COMPLEMENTARES - COLETADO CAIXA) | Material | MES | 23,9846189 | 2,29 | 54.9248 | 0,00% | 13979287.3118 | 99,98%
00001019 | SINAPI | CABO DE COBRE, FLEXIVEL, CLASSE 4 OU 5, ISOLACAO EM PVC/A, ANTICHAMA BWF-B, COBERTURA PVC-ST1, ANTICHAMA BWF-B, 1 CONDUTOR, 0,6/1 KV, SECAO NOMINAL 35 MM2 | Material | M | 1,4200893 | 36,01 | 51.1374 | 0,00% | 13979338.4492 | 99,98%
00007139 | SINAPI | TE SOLDAVEL, PVC, 90 GRAUS, 25 MM, PARA AGUA FRIA PREDIAL (NBR 5648) | Material | UN | 48,7067649 | 1,01 | 49.1938 | 0,00% | 13979387.6431 | 99,98%
00001607 | SINAPI | CONJUNTO ARRUELAS DE VEDACAO 5/16" PARA TELHA FIBROCIMENTO (UMA ARRUELA METALICA E UMA ARRUELA PVC - CONICAS) | Material | CJ | 161,3109321 | 0,30 | 48.3933 | 0,00% | 13979436.0364 | 99,98%
00007293 | SINAPI | TINTA ESMALTE SINTETICO PREMIUM DE DUPLA ACAO GRAFITE FOSCO PARA SUPERFICIES METALICAS FERROSAS | Material | L | 1,4621024 | 32,73 | 47.8546 | 0,00% | 13979483.891 | 99,99%
00043838 | SINAPI | LUVA DE CORRER PARA TUBO SOLDAVEL, PVC, 40 MM, PARA AGUA FRIA PREDIAL | Material | UN | 1,9987182 | 23,87 | 47.7094 | 0,00% | 13979531.6004 | 99,99%
00013343 | SINAPI | KIT DE MATERIAIS PARA BRACADEIRA PARA FIXACAO EM POSTE CIRCULAR, CONTEM TRES FIXADORES E UM ROLO DE FITA DE 3 M EM ACO CARBONO | Material | UN | 0,9993591 | 45,75 | 45.7207 | 0,00% | 13979577.3211 | 99,99%
00013416 | SINAPI | TORNEIRA METALICA CROMADA, RETA, DE PAREDE, PARA COZINHA, SEM BICO, SEM AREJADOR, PADRAO POPULAR, 1/2" OU 3/4" (REF 1158) | Material | UN | 0,5774797 | 76,56 | 44.2118 | 0,00% | 13979621.5329 | 99,99%
00000099 | SINAPI | ADAPTADOR PVC SOLDAVEL, COM FLANGE E ANEL DE VEDACAO, 50 MM X 1 1/2", PARA CAIXA D'AGUA | Material | UN | 1,9987182 | 22,10 | 44.1717 | 0,00% | 13979665.7046 | 99,99%
IS0016.2 | Próprio | FIXADOR DE PERFIL U PARA REDE COMPACTA | Material | UND | 0,9993591 | 43,57 | 43.5421 | 0,00% | 13979709.2466 | 99,99%
00003519 | SINAPI | JOELHO PVC, SOLDAVEL, PB, 45 GRAUS, DN 75 MM, PARA ESGOTO PREDIAL | Material | UN | 6,9955139 | 6,20 | 43.3722 | 0,00% | 13979752.6188 | 99,99%
00020046 | SINAPI | REDUCAO EXCENTRICA PVC, SERIE R, DN 100 X 75 MM, PARA ESGOTO PREDIAL | Material | UN | 2,9980774 | 14,41 | 43.2023 | 0,00% | 13979795.8211 | 99,99%
00003529 | SINAPI | JOELHO PVC, SOLDAVEL, 90 GRAUS, 25 MM, COR MARROM, PARA AGUA FRIA PREDIAL | Material | UN | 68,9118076 | 0,61 | 42.0362 | 0,00% | 13979837.8573 | 99,99%
00043501 | SINAPI | EPI - FAMILIA PEDREIRO - MENSALISTA (ENCARGOS COMPLEMENTARES - COLETADO CAIXA) | Material | MES | 0,1799780 | 233,35 | 41.9979 | 0,00% | 13979879.8552 | 99,99%
00012362 | SINAPI | PORCA OLHAL EM ACO GALVANIZADO, ESPESSURA 16MM, ABERTURA 21MM | Material | UN | 2,9980774 | 13,80 | 41.3735 | 0,00% | 13979921.2287 | 99,99%
00011669 | SINAPI | REGISTRO DE ESFERA, PVC, COM VOLANTE, VS, ROSCAVEL, DN 1 1/4", COM CORPO DIVIDIDO | Material | UN | 0,9993591 | 38,60 | 38.5753 | 0,00% | 13979959.8039 | 99,99%
00000402 | SINAPI | GANCHO OLHAL EM ACO GALVANIZADO, ESPESSURA 16MM, ABERTURA 21MM | Material | UN | 2,9980774 | 12,82 | 38.4354 | 0,00% | 13979998.2393 | 99,99%
00000065 | SINAPI | ADAPTADOR PVC SOLDAVEL CURTO COM BOLSA E ROSCA, 25 MM X 3/4", PARA AGUA FRIA | Material | UN | 50,9417316 | 0,75 | 38.2063 | 0,00% | 13980036.4456 | 99,99%
00000834 | SINAPI | BUCHA DE REDUCAO DE PVC, SOLDAVEL, LONGA, COM 40 X 25 MM, PARA AGUA FRIA PREDIAL | Material | UN | 11,9923095 | 3,07 | 36.8164 | 0,00% | 13980073.262 | 99,99%
040537 | SBC | PERFILADO - EMENDA PERFIL 38mm TIPO X INTERNA CHAPA 16 | Material | UN | 2,9980774 | 11,65 | 34.9276 | 0,00% | 13980108.1896 | 99,99%
00007340 | SINAPI | IMUNIZANTE PARA MADEIRA, INCOLOR | Material | L | 1,0545917 | 33,11 | 34.9175 | 0,00% | 13980143.1071 | 99,99%
00000298 | SINAPI | ANEL BORRACHA, DN 75 MM, PARA TUBO SERIE REFORCADA ESGOTO PREDIAL | Material | UN | 17,9884642 | 1,94 | 34.8976 | 0,00% | 13980178.0047 | 99,99%
00009835 | SINAPI | TUBO PVC SERIE NORMAL, DN 40 MM, PARA ESGOTO PREDIAL (NBR 5688) | Material | M | 6,6955871 | 5,09 | 34.0805 | 0,00% | 13980212.0852 | 99,99%
00004337 | SINAPI | PORCA ZINCADA, QUADRADA, DIAMETRO 5/8" | Material | UN | 12,9916686 | 2,62 | 34.0382 | 0,00% | 13980246.1234 | 99,99%
00005104 | SINAPI | REBITE DE REPUXO EM ALUMINIO VAZADO, DIAMETRO 3,2 X 8 MM DE COMPRIMENTO (1KG = 1025 UNIDADES) | Material | KG | 0,4786251 | 69,61 | 33.3171 | 0,00% | 13980279.4405 | 99,99%
00005069 | SINAPI | PREGO DE ACO POLIDO COM CABECA 17 X 27 (2 1/2 X 11) | Material | KG | 1,9297032 | 17,09 | 32.9786 | 0,00% | 13980312.4191 | 99,99%
00001539 | SINAPI | CONECTOR METALICO TIPO PARAFUSO FENDIDO (SPLIT BOLT), PARA CABOS ATE 16 MM2 | Material | UN | 7,9948730 | 4,11 | 32.8589 | 0,00% | 13980345.2781 | 99,99%
00006016 | SINAPI | REGISTRO GAVETA BRUTO EM LATAO FORJADO, BITOLA 3/4" (REF 1509) | Material | UN | 0,9993591 | 32,38 | 32.3592 | 0,00% | 13980377.6373 | 99,99%
00038113 | SINAPI | INTERRUPTOR PARALELO 10A, 250V (APENAS MODULO) | Material | UN | 3,9974365 | 8,03 | 32.0994 | 0,00% | 13980409.7367 | 99,99%
00007131 | SINAPI | TE DE REDUCAO, PVC, SOLDAVEL, 90 GRAUS, 50 MM X 40 MM, PARA AGUA FRIA PREDIAL | Material | UN | 1,9987182 | 15,24 | 30.4605 | 0,00% | 13980440.1972 | 99,99%
00003524 | SINAPI | JOELHO PVC, SOLDAVEL, COM BUCHA DE LATAO, 90 GRAUS, 25 MM X 3/4", PARA AGUA FRIA PREDIAL | Material | UN | 4,1973083 | 6,79 | 28.4997 | 0,00% | 13980468.6969 | 99,99%
00043477 | SINAPI | FERRAMENTAS - FAMILIA PEDREIRO - MENSALISTA (ENCARGOS COMPLEMENTARES - COLETADO CAIXA) | Material | MES | 0,1799780 | 155,21 | 27.9344 | 0,00% | 13980496.6313 | 99,99%
00001091 | SINAPI | ARMACAO VERTICAL COM HASTE E CONTRA-PINO, EM CHAPA DE ACO GALVANIZADO 3/16", COM 1 ESTRIBO E 1 ISOLADOR | Material | UN | 0,9993591 | 27,60 | 27.5823 | 0,00% | 13980524.2136 | 99,99%
00040861 | SINAPI | TRANSPORTE - MENSALISTA (COLETADO CAIXA - ENCARGOS COMPLEMENTARES) | Material | MES | 0,1799780 | 152,60 | 27.4646 | 0,00% | 13980551.6782 | 99,99%
00043493 | SINAPI | EPI - FAMILIA TOPOGRAFO - HORISTA (ENCARGOS COMPLEMENTARES - COLETADO CAIXA) | Material | H | 37,9430675 | 0,71 | 26.9396 | 0,00% | 13980578.6178 | 99,99%
040538 | SBC | PERFILADO - EMENDA PERFIL 38mm TIPO L CHAPA 16 | Material | UN | 8,9942321 | 2,94 | 26.443 | 0,00% | 13980605.0609 | 99,99%
00001580 | SINAPI | TERMINAL A COMPRESSAO EM COBRE ESTANHADO PARA CABO 95 MM2, 1 FURO E 1 COMPRESSAO, PARA PARAFUSO DE FIXACAO M12 | Material | UN | 5,9961547 | 4,40 | 26.3831 | 0,00% | 13980631.4439 | 99,99%
00012016 | SINAPI | CONDULETE EM PVC, TIPO "LB", SEM TAMPA, DE 1/2" OU 3/4" | Material | UN | 2,5208334 | 10,28 | 25.9142 | 0,00% | 13980657.3581 | 99,99%
00020085 | SINAPI | ANEL BORRACHA, DN 50 MM, PARA TUBO SERIE REFORCADA ESGOTO PREDIAL | Material | UN | 15,9897460 | 1,59 | 25.4237 | 0,00% | 13980682.7818 | 99,99%
00011753 | SINAPI | REGISTRO PRESSAO BRUTO EM LATAO FORJADO, BITOLA 3/4" (REF 1400) | Material | UN | 0,9737755 | 25,97 | 25.289 | 0,00% | 13980708.0708 | 99,99%
00001871 | SINAPI | CAIXA OCTOGONAL DE FUNDO MOVEL, EM PVC, DE 3" X 3", PARA ELETRODUTO FLEXIVEL CORRUGADO | Material | UN | 6,0210388 | 3,97 | 23.9035 | 0,00% | 13980731.9743 | 99,99%
00037591 | SINAPI | SUPORTE MAO-FRANCESA EM ACO, ABAS IGUAIS 40 CM, CAPACIDADE MINIMA 70 KG, BRANCO | Material | UN | 1,1549593 | 20,27 | 23.411 | 0,00% | 13980755.3853 | 99,99%
00043458 | SINAPI | FERRAMENTAS - FAMILIA ALMOXARIFE - HORISTA (ENCARGOS COMPLEMENTARES - COLETADO CAIXA) | Material | H | 383,7539029 | 0,06 | 23.0252 | 0,00% | 13980778.4105 | 99,99%
00000306 | SINAPI | ANEL BORRACHA, PARA TUBO PVC, REDE COLETOR ESGOTO, DN 200 MM (NBR 7362) | Material | UN | 1,9987182 | 11,36 | 22.7054 | 0,00% | 13980801.116 | 99,99%
IS0016.5 | Próprio | CABO DE ALUMÍNIO PROTEGIDO XLPE 35MM², 15KV, SEM ALMA DE AÇO COMPOSTO POR 07 FIOS DE COBRE | Material | M | 2,9980774 | 7,50 | 22.4856 | 0,00% | 13980823.6016 | 99,99%
00007140 | SINAPI | TE SOLDAVEL, PVC, 90 GRAUS, 32 MM, PARA AGUA FRIA PREDIAL (NBR 5648) | Material | UN | 6,9955139 | 3,18 | 22.2457 | 0,00% | 13980845.8473 | 99,99%
00004346 | SINAPI | PARAFUSO DE FERRO POLIDO, SEXTAVADO, COM ROSCA PARCIAL, DIAMETRO 5/8", COMPRIMENTO 6", COM PORCA E ARRUELA DE PRESSAO MEDIA | Material | UN | 1,9987182 | 10,40 | 20.7867 | 0,00% | 13980866.634 | 99,99%
00011830 | SINAPI | TORNEIRA DE BOIA CONVENCIONAL PARA CAIXA D'AGUA, AGUA FRIA, 3/4", COM HASTE E TORNEIRA METALICOS E BALAO PLASTICO | Material | UN | 0,9993591 | 20,68 | 20.6667 | 0,00% | 13980887.3007 | 100,00%
00043130 | SINAPI | ARAME GALVANIZADO 12 BWG, D = 2,76 MM (0,048 KG/M) OU 14 BWG, D = 2,11 MM (0,026 KG/M) | Material | KG | 0,9993591 | 19,54 | 19.5275 | 0,00% | 13980906.8282 | 100,00%
00001884 | SINAPI | CURVA 90 GRAUS, LONGA, DE PVC RIGIDO ROSCAVEL, DE 1", PARA ELETRODUTO | Material | UN | 4,9967956 | 3,90 | 19.4875 | 0,00% | 13980926.3157 | 100,00%
00003148 | SINAPI | FITA VEDA ROSCA EM ROLOS DE 18 MM X 50 M (L X C) | Material | UN | 2,0997821 | 9,25 | 19.423 | 0,00% | 13980945.7387 | 100,00%
MATCO-27502 | SETOP | DIGITALIZAÇÃO DE DOCUMENTO (TIPO DE FORMATO: A1) | Material | un | 2,8212907 | 6,78 | 19.1284 | 0,00% | 13980964.867 | 100,00%
00000379 | SINAPI | ARRUELA QUADRADA EM ACO GALVANIZADO, DIMENSAO = 38 MM, ESPESSURA = 3MM, DIAMETRO DO FURO= 18 MM | Material | UN | 12,9916686 | 1,44 | 18.708 | 0,00% | 13980983.575 | 100,00%
00000109 | SINAPI | ADAPTADOR PVC SOLDAVEL CURTO COM BOLSA E ROSCA, 40 MM X 1 1/4", PARA AGUA FRIA | Material | UN | 5,9961547 | 3,12 | 18.708 | 0,00% | 13981002.283 | 100,00%
00011455 | SINAPI | FERROLHO COM FECHO / TRINCO REDONDO, EM ACO GALVANIZADO / ZINCADO, DE SOBREPOR, COM COMPRIMENTO DE 8" E ESPESSURA MINIMA DA CHAPA DE 1,50 MM | Material | UN | 1,1577575 | 15,99 | 18.5125 | 0,00% | 13981020.7956 | 100,00%
00001578 | SINAPI | TERMINAL A COMPRESSAO EM COBRE ESTANHADO PARA CABO 50 MM2, 1 FURO E 1 COMPRESSAO, PARA PARAFUSO DE FIXACAO M8 | Material | UN | 5,9961547 | 2,87 | 17.209 | 0,00% | 13981038.0045 | 100,00%
099050 | SBC | PEDREIRO | Mão de Obra | H | 0,8784367 | 19,10 | 16.778 | 0,00% | 13981054.7826 | 100,00%
MATCO-31736 | SETOP | EQUIPAMENTO DE PROTEÇÃO INDIVIDUAL (ENCARGOS COMPLEMENTARES) | Material | hora | 45,8661266 | 0,36 | 16.5118 | 0,00% | 13981071.2944 | 100,00%
00001957 | SINAPI | CURVA DE PVC 90 GRAUS, SOLDAVEL, 32 MM, COR MARROM, PARA AGUA FRIA PREDIAL | Material | UN | 2,9980774 | 5,44 | 16.3095 | 0,00% | 13981087.6039 | 100,00%
00003671 | SINAPI | JUNTA PLASTICA DE DILATACAO PARA PISOS, COR CINZA, 17 X 3 MM (ALTURA X ESPESSURA) | Material | M | 11,9955994 | 1,29 | 15.4743 | 0,00% | 13981103.0782 | 100,00%
00000112 | SINAPI | ADAPTADOR PVC SOLDAVEL CURTO COM BOLSA E ROSCA, 50 MM X1 1/2", PARA AGUA FRIA | Material | UN | 3,9974365 | 3,76 | 15.0304 | 0,00% | 13981118.1086 | 100,00%
00003893 | SINAPI | LUVA DE CORRER, PVC, DN 100 MM, PARA ESGOTO PREDIAL | Material | UN | 0,9993591 | 14,43 | 14.4208 | 0,00% | 13981132.5293 | 100,00%
00043463 | SINAPI | FERRAMENTAS - FAMILIA ENCARREGADO GERAL - HORISTA (ENCARGOS COMPLEMENTARES - COLETADO CAIXA) | Material | H | 142,8215102 | 0,10 | 14.2822 | 0,00% | 13981146.8115 | 100,00%
00004096 | SINAPI | MOTORISTA OPERADOR DE CAMINHAO COM MUNCK (HORISTA) | Mão de Obra | H | 0,5030912 | 26,93 | 13.5482 | 0,00% | 13981160.3597 | 100,00%
00011904 | SINAPI | CABO TELEFONICO CCI 50, 4 PARES, USO INTERNO, SEM BLINDAGEM | Material | M | 6,7947601 | 1,93 | 13.1139 | 0,00% | 13981173.4736 | 100,00%
158 | ORSE | Almoço (Participação do empregador) | Material | un | 0,8901791 | 14,00 | 12.4625 | 0,00% | 13981185.9361 | 100,00%
00036487 | SINAPI | GUINCHO ELETRICO DE COLUNA, CAPACIDADE 400 KG, COM MOTO FREIO, MOTOR TRIFASICO DE 1,25 CV | Equipamento para Aquisição Permanente | UN | 0,0025894 | 4.682,28 | 12.1241 | 0,00% | 13981198.0602 | 100,00%
099900 | SBC | SERVENTE | Mão de Obra | H | 0,8784367 | 13,57 | 11.9232 | 0,00% | 13981209.9834 | 100,00%
00000406 | SINAPI | FITA ACO INOX PARA CINTAR POSTE, L = 19 MM, E = 0,5 MM (ROLO DE 30M) | Material | UN | 0,1332478 | 88,58 | 11.8031 | 0,00% | 13981221.7865 | 100,00%
00001870 | SINAPI | CURVA 90 GRAUS, LONGA, DE PVC RIGIDO ROSCAVEL, DE 1/2", PARA ELETRODUTO | Material | UN | 4,4984652 | 2,54 | 11.4261 | 0,00% | 13981233.2126 | 100,00%
00007136 | SINAPI | TE DE REDUCAO, PVC, SOLDAVEL, 90 GRAUS, 32 MM X 25 MM, PARA AGUA FRIA PREDIAL | Material | UN | 1,9987182 | 5,63 | 11.2528 | 0,00% | 13981244.4653 | 100,00%
MATCO-27504 | SETOP | PLOTAGEM (TIPO DE PAPEL: SULFITE¦GRAMATURA: 90GR/CM2¦TIPO DE FORMATO: A1¦IMPRESSÃO: COLORIDA) | Material | un | 1,2091246 | 9,10 | 11.003 | 0,00% | 13981255.4684 | 100,00%
00006155 | SINAPI | VALVULA EM PLASTICO CROMADO TIPO AMERICANA PARA PIA DE COZINHA 3.1/2" X 1.1/2 ", SEM ADAPTADOR | Material | UN | 0,5774797 | 18,64 | 10.7642 | 0,00% | 13981266.2326 | 100,00%
00003862 | SINAPI | LUVA PVC SOLDAVEL, 40 MM, PARA AGUA FRIA PREDIAL | Material | UN | 2,9980774 | 3,58 | 10.7331 | 0,00% | 13981276.9657 | 100,00%
00001875 | SINAPI | CURVA 90 GRAUS, LONGA, DE PVC RIGIDO ROSCAVEL, DE 1 1/2", PARA ELETRODUTO | Material | UN | 1,9987182 | 5,33 | 10.6532 | 0,00% | 13981287.6189 | 100,00%
00003501 | SINAPI | JOELHO, PVC SOLDAVEL, 45 GRAUS, 32 MM, COR MARROM, PARA AGUA FRIA PREDIAL | Material | UN | 2,9980774 | 3,49 | 10.4633 | 0,00% | 13981298.0822 | 100,00%
00011741 | SINAPI | RALO SIFONADO CILINDRICO, PVC, 100 X 40 MM, COM GRELHA REDONDA BRANCA | Material | UN | 0,9737755 | 10,70 | 10.4194 | 0,00% | 13981308.5016 | 100,00%
00000096 | SINAPI | ADAPTADOR PVC SOLDAVEL, COM FLANGE E ANEL DE VEDACAO, 25 MM X 3/4", PARA CAIXA D'AGUA | Material | UN | 0,9993591 | 10,38 | 10.3733 | 0,00% | 13981318.8749 | 100,00%
00003363 | SINAPI | GUINDAUTO HIDRAULICO, CAPACIDADE MAXIMA DE CARGA 6200 KG, MOMENTO MAXIMO DE CARGA 11,7 TM, ALCANCE MAXIMO HORIZONTAL 9,70 M, PARA MONTAGEM SOBRE CHASSI DE CAMINHAO PBT MINIMO 13000 KG (INCLUI MONTAGEM, NAO INCLUI CAMINHAO) | Equipamento | UN | 0,0000712 | 144.875,00 | 10.3156 | 0,00% | 13981329.1905 | 100,00%
00000299 | SINAPI | ANEL BORRACHA, DN 100 MM, PARA TUBO SERIE REFORCADA ESGOTO PREDIAL | Material | UN | 3,9974365 | 2,52 | 10.0735 | 0,00% | 13981339.2641 | 100,00%
00001573 | SINAPI | TERMINAL A COMPRESSAO EM COBRE ESTANHADO PARA CABO 6 MM2, 1 FURO E 1 COMPRESSAO, PARA PARAFUSO DE FIXACAO M6 | Material | UN | 11,9923095 | 0,82 | 9.8337 | 0,00% | 13981349.0978 | 100,00%
00001575 | SINAPI | TERMINAL A COMPRESSAO EM COBRE ESTANHADO PARA CABO 16 MM2, 1 FURO E 1 COMPRESSAO, PARA PARAFUSO DE FIXACAO M6 | Material | UN | 8,9942321 | 1,06 | 9.5339 | 0,00% | 13981358.6317 | 100,00%
00007122 | SINAPI | TE PVC, SOLDAVEL, COM BUCHA DE LATAO NA BOLSA CENTRAL, 90 GRAUS, 25 MM X 3/4", PARA AGUA FRIA PREDIAL | Material | UN | 0,9993591 | 9,28 | 9.2741 | 0,00% | 13981367.9057 | 100,00%
00003872 | SINAPI | LUVA DE REDUCAO SOLDAVEL, PVC, 40 MM X 32 MM, PARA AGUA FRIA PREDIAL | Material | UN | 1,9987182 | 4,46 | 8.9143 | 0,00% | 13981376.82 | 100,00%
00001574 | SINAPI | TERMINAL A COMPRESSAO EM COBRE ESTANHADO PARA CABO 10 MM2, 1 FURO E 1 COMPRESSAO, PARA PARAFUSO DE FIXACAO M6 | Material | UN | 9,9972889 | 0,89 | 8.8976 | 0,00% | 13981385.7176 | 100,00%
00012034 | SINAPI | CURVA 180 GRAUS, DE PVC RIGIDO ROSCAVEL, DE 3/4", PARA ELETRODUTO | Material | UN | 1,9987182 | 4,41 | 8.8143 | 0,00% | 13981394.5319 | 100,00%
00005103 | SINAPI | CAIXA SIFONADA PVC, 100 X 100 X 50 MM, COM GRELHA REDONDA, BRANCA | Material | UN | 0,4039909 | 21,34 | 8.6212 | 0,00% | 13981403.1531 | 100,00%
00038191 | SINAPI | LAMPADA FLUORESCENTE COMPACTA 2U BRANCA 15 W, BASE E27 (127/220 V) | Material | UN | 1,2130221 | 6,80 | 8.2486 | 0,00% | 13981411.4016 | 100,00%
00003517 | SINAPI | JOELHO PVC, SOLDAVEL, BB, 90 GRAUS, SEM ANEL, DN 40 MM, PARA ESGOTO PREDIAL SECUNDARIO | Material | UN | 4,9941473 | 1,65 | 8.2403 | 0,00% | 13981419.642 | 100,00%
2.67.31 | FDE | PARAFUSO AUTO-ATARRACHANTE CABECA OVAL 4,8 X 75MM | Material | UN | 29,2612351 | 0,28 | 8.1931 | 0,00% | 13981427.8351 | 100,00%
MATCO-31738 | SETOP | EXAME OCUPACIONAL (ENCARGOS COMPLEMENTARES) | Material | hora | 45,8661266 | 0,17 | 7.7972 | 0,00% | 13981435.6324 | 100,00%
10492 | ORSE | Cesta Básica | Material | un | 0,0393498 | 190,00 | 7.4765 | 0,00% | 13981443.1088 | 100,00%
00020043 | SINAPI | REDUCAO EXCENTRICA PVC, DN 100 X 50 MM, PARA ESGOTO PREDIAL | Material | UN | 0,9993591 | 7,02 | 7.0155 | 0,00% | 13981450.1243 | 100,00%
00006153 | SINAPI | VALVULA EM PLASTICO BRANCO PARA TANQUE OU LAVATORIO 1 ", SEM UNHO E SEM LADRAO | Material | UN | 1,5092821 | 4,56 | 6.8823 | 0,00% | 13981457.0067 | 100,00%
00000829 | SINAPI | BUCHA DE REDUCAO DE PVC, SOLDAVEL, CURTA, COM 32 X 25 MM, PARA AGUA FRIA PREDIAL | Material | UN | 7,9948730 | 0,80 | 6.3959 | 0,00% | 13981463.4026 | 100,00%
00000746 | SINAPI | LAVADORA DE ALTA PRESSAO (LAVA - JATO) PARA AGUA FRIA, PRESSAO DE OPERACAO ENTRE 1400 E 1900 LIB/POL2, VAZAO MAXIMA ENTRE 400 E 700 L/H, POTENCIA DE OPERACAO ENTRE 2,50 E 3,00 CV | Equipamento | UN | 0,0052255 | 1.221,22 | 6.3814 | 0,00% | 13981469.784 | 100,00%
00000819 | SINAPI | BUCHA DE REDUCAO DE PVC, SOLDAVEL, CURTA, COM 50 X 40 MM, PARA AGUA FRIA PREDIAL | Material | UN | 1,9987182 | 3,08 | 6.1561 | 0,00% | 13981475.94 | 100,00%
000050 | SBC | CIMENTO PORTLAND CP III 32RS NBR 11578 (quilo) | Material | KG | 3,5976928 | 1,70 | 6.1161 | 0,00% | 13981482.0561 | 100,00%
00010658 | SINAPI | ALISADORA DE CONCRETO COM MOTOR A GASOLINA DE 5,5 HP, PESO COM MOTOR DE 78 KG, 4 PAS | Equipamento | UN | 0,0006966 | 7.709,00 | 5.3704 | 0,00% | 13981487.4265 | 100,00%
00003903 | SINAPI | LUVA PVC SOLDAVEL, 32 MM, PARA AGUA FRIA PREDIAL | Material | UN | 2,9980774 | 1,68 | 5.0368 | 0,00% | 13981492.4632 | 100,00%
10761 | ORSE | Refeição - café da manhã ( café com leite e dois pães com manteiga) | Serviços | un | 0,8901791 | 5,00 | 4.4509 | 0,00% | 13981496.9141 | 100,00%
00001576 | SINAPI | TERMINAL A COMPRESSAO EM COBRE ESTANHADO PARA CABO 25 MM2, 1 FURO E 1 COMPRESSAO, PARA PARAFUSO DE FIXACAO M8 | Material | UN | 2,9980774 | 1,46 | 4.3772 | 0,00% | 13981501.2913 | 100,00%
00003538 | SINAPI | JOELHO DE REDUCAO, PVC SOLDAVEL, 90 GRAUS, 32 MM X 25 MM, COR MARROM, PARA AGUA FRIA PREDIAL | Material | UN | 0,9993591 | 4,36 | 4.3572 | 0,00% | 13981505.6485 | 100,00%
00013887 | SINAPI | DISCO DE CORTE DIAMANTADO SEGMENTADO PARA CONCRETO, DIAMETRO DE 350 MM, FURO DE 1" (14 X 1 ") | Equipamento | UN | 0,0101597 | 397,99 | 4.0435 | 0,00% | 13981509.692 | 100,00%
00020254 | SINAPI | CAIXA DE PASSAGEM METALICA, DE SOBREPOR, COM TAMPA APARAFUSADA, DIMENSOES 15 X 15 X *10* CM | Material | UN | 0,2025201 | 19,75 | 3.9998 | 0,00% | 13981513.6918 | 100,00%
00001933 | SINAPI | CURVA PVC CURTA 90 GRAUS, DN 40 MM, PARA ESGOTO PREDIAL | Material | UN | 0,9993591 | 3,93 | 3.9275 | 0,00% | 13981517.6193 | 100,00%
00043462 | SINAPI | FERRAMENTAS - FAMILIA ENGENHEIRO CIVIL - HORISTA (ENCARGOS COMPLEMENTARES - COLETADO CAIXA) | Material | H | 361,7903879 | 0,01 | 3.6179 | 0,00% | 13981521.2372 | 100,00%
00003659 | SINAPI | JUNCAO SIMPLES DE REDUCAO, PVC, DN 100 X 50 MM, SERIE NORMAL PARA ESGOTO PREDIAL | Material | UN | 0,2434439 | 14,64 | 3.564 | 0,00% | 13981524.8012 | 100,00%
00011055 | SINAPI | PARAFUSO ROSCA SOBERBA ZINCADO CABECA CHATA FENDA SIMPLES 3,5 X 25 MM (1 ") | Material | UN | 37,0725158 | 0,09 | 3.3365 | 0,00% | 13981528.1377 | 100,00%
00038780 | SINAPI | LAMPADA FLUORESCENTE COMPACTA 3U BRANCA 20 W, BASE E27 (127/220 V) | Material | UN | 0,4039909 | 7,75 | 3.1309 | 0,00% | 13981531.2686 | 100,00%
00000108 | SINAPI | ADAPTADOR PVC SOLDAVEL CURTO COM BOLSA E ROSCA, 32 MM X 1", PARA AGUA FRIA | Material | UN | 1,9987182 | 1,51 | 3.0181 | 0,00% | 13981534.2867 | 100,00%
00003516 | SINAPI | JOELHO PVC, SOLDAVEL, BB, 45 GRAUS, DN 40 MM, PARA ESGOTO PREDIAL | Material | UN | 1,6058702 | 1,83 | 2.9387 | 0,00% | 13981537.2254 | 100,00%
00013954 | SINAPI | POLIDORA DE PISO (POLITRIZ) ELETRICA, MOTOR MONOFASICO DE 4 HP, PESO DE 100 KG, DIAMETRO DO TRABALHO DE 450 MM | Equipamento para Aquisição Permanente | UN | 0,0003975 | 7.090,69 | 2.8188 | 0,00% | 13981540.0442 | 100,00%
00002689 | SINAPI | ELETRODUTO PVC FLEXIVEL CORRUGADO, COR AMARELA, DE 20 MM | Material | M | 1,1774394 | 2,29 | 2.6963 | 0,00% | 13981542.7406 | 100,00%
00043469 | SINAPI | FERRAMENTAS - FAMILIA TOPOGRAFO - HORISTA (ENCARGOS COMPLEMENTARES - COLETADO CAIXA) | Material | H | 37,9430675 | 0,07 | 2.656 | 0,00% | 13981545.3966 | 100,00%
00039176 | SINAPI | BUCHA EM ALUMINIO, COM ROSCA, DE 1", PARA ELETRODUTO | Material | UN | 1,9987182 | 1,31 | 2.6183 | 0,00% | 13981548.0149 | 100,00%
2378 | ORSE | Vale transporte | Material | un | 0,5718833 | 4,50 | 2.5735 | 0,00% | 13981550.5884 | 100,00%
941 | ORSE | Fardamento com mangas curta | Material | un | 0,0131166 | 189,58 | 2.4866 | 0,00% | 13981553.075 | 100,00%
00012295 | SINAPI | SOQUETE DE BAQUELITE BASE E27, PARA LAMPADAS | Material | UN | 0,8079819 | 3,07 | 2.4805 | 0,00% | 13981555.5555 | 100,00%
00005065 | SINAPI | PREGO DE ACO POLIDO COM CABECA 10 X 10 (7/8 X 17) | Material | KG | 0,0731771 | 31,89 | 2.3336 | 0,00% | 13981557.8892 | 100,00%
00003536 | SINAPI | JOELHO PVC, SOLDAVEL, 90 GRAUS, 32 MM, COR MARROM, PARA AGUA FRIA PREDIAL | Material | UN | 0,9993591 | 2,04 | 2.0387 | 0,00% | 13981559.9278 | 100,00%
00003522 | SINAPI | JOELHO PVC, SOLDAVEL COM ROSCA, 90 GRAUS, 25 MM X 3/4", COR MARROM, PARA AGUA FRIA PREDIAL | Material | UN | 0,9993591 | 2,04 | 2.0387 | 0,00% | 13981561.9665 | 100,00%
00039210 | SINAPI | ARRUELA EM ALUMINIO, COM ROSCA, DE 1", PARA ELETRODUTO | Material | UN | 1,9987182 | 0,98 | 1.9587 | 0,00% | 13981563.9253 | 100,00%
00000812 | SINAPI | BUCHA DE REDUCAO DE PVC, SOLDAVEL, CURTA, COM 40 X 32 MM, PARA AGUA FRIA PREDIAL | Material | UN | 0,9993591 | 1,77 | 1.7689 | 0,00% | 13981565.6942 | 100,00%
00043617 | SINAPI | ADITIVO PLASTIFICANTE E ESTABILIZADOR PARA ARGAMASSAS DE ASSENTAMENTO E REBOCO, LIQUIDO E ISENTO DE CLORETOS | Material | L | 0,1826459 | 8,96 | 1.6365 | 0,00% | 13981567.3307 | 100,00%
00003906 | SINAPI | LUVA SOLDAVEL COM ROSCA, PVC, 25 MM X 3/4", PARA AGUA FRIA PREDIAL | Material | UN | 0,9737755 | 1,28 | 1.2464 | 0,00% | 13981568.5771 | 100,00%
10517 | ORSE | Exames admissionais/demissionais (checkup) | Serviços | cj | 0,0034978 | 300,00 | 1.0493 | 0,00% | 13981569.6264 | 100,00%
MATCO-31739 | SETOP | SEGURO (ENCARGOS COMPLEMENTARES) | Material | hora | 45,8661266 | 0,02 | 0.91732 | 0,00% | 13981570.5437 | 100,00%
00005067 | SINAPI | PREGO DE ACO POLIDO COM CABECA 16 X 24 (2 1/4 X 12) | Material | KG | 0,0433629 | 17,87 | 0.77489 | 0,00% | 13981571.3186 | 100,00%
00040864 | SINAPI | SEGURO - MENSALISTA (COLETADO CAIXA - ENCARGOS COMPLEMENTARES) | Material | MES | 72,1338348 | 0,01 | 0.72134 | 0,00% | 13981572.04 | 100,00%
MATCO-33052 | SETOP | TRANSPORTE - CUSTO DIÁRIO (ENCARGOS COMPLEMENTARES) | Material | un | 0,0686783 | 9,00 | 0.6181 | 0,00% | 13981572.6581 | 100,00%
000100 | SBC | AREIA GROSSA LAVADA | Material | m³ | 0,0089942 | 67,54 | 0.60747 | 0,00% | 13981573.2655 | 100,00%
10362 | ORSE | Seguro de vida e acidente em grupo | Serviços | un | 0,0393498 | 12,54 | 0.49345 | 0,00% | 13981573.759 | 100,00%
00012893/SINAPI | ORSE | Bota de seguranca com biqueira de aco e colarinho acolchoado | Material | par | 0,0069955 | 63,60 | 0.44491 | 0,00% | 13981574.2039 | 100,00%
00001901 | SINAPI | LUVA EM PVC RIGIDO ROSCAVEL, DE 1/2", PARA ELETRODUTO | Material | UN | 0,4868878 | 0,75 | 0.36517 | 0,00% | 13981574.5691 | 100,00%
11247 | ORSE | Serra mármore | Material | un | 0,0008744 | 327,80 | 0.28664 | 0,00% | 13981574.8557 | 100,00%
10599 | ORSE | Protetor solar fps 30 com 120ml | Material | un | 0,0157399 | 18,00 | 0.28332 | 0,00% | 13981575.139 | 100,00%
00012892/SINAPI | ORSE | Luva raspa de couro, cano curto (punho *7* cm) | Material | par | 0,0201121 | 11,92 | 0.23974 | 0,00% | 13981575.3788 | 100,00%
00003291 | SINAPI | !EM PROCESSO DE DESATIVACAO! FURADEIRA DE IMPACTO, PORTATIL, ELETRICA, TIPO INDUSTRIAL, COM MADRIL DE 5/8" (LOCACAO) | Equipamento | H | 0,1739185 | 1,19 | 0.20696 | 0,00% | 13981575.5857 | 100,00%
10596 | ORSE | Protetor auricular | Material | un | 0,0393498 | 4,90 | 0.19281 | 0,00% | 13981575.7785 | 100,00%
00037544 | SINAPI | MISTURADOR DE ARGAMASSA, EIXO HORIZONTAL, CAPACIDADE DE MISTURA 300 KG, MOTOR ELETRICO TRIFASICO 220/380 V, POTENCIA 5 CV | Equipamento para Aquisição Permanente | UN | 0,0000103 | 15.492,08 | 0.15903 | 0,00% | 13981575.9376 | 100,00%
10282 | ORSE | Regua de alumínio c/ 2,00m (para pedreiro) | Material | un | 0,0017489 | 46,20 | 0.080798 | 0,00% | 13981576.0184 | 100,00%
11245 | ORSE | Desempoladeira de madeira 12x22 | Material | un | 0,0061211 | 11,60 | 0.071004 | 0,00% | 13981576.0894 | 100,00%
00012895/SINAPI | ORSE | Capacete de seguranca aba frontal com suspensao de polietileno, sem jugular (classe b) | Material | un | 0,0052466 | 13,25 | 0.069518 | 0,00% | 13981576.1589 | 100,00%
4722 | ORSE | Colher de pedreiro | Material | un | 0,0034978 | 18,80 | 0.065758 | 0,00% | 13981576.2247 | 100,00%
11265 | ORSE | Martelo de borracha com cabo | Material | un | 0,0034978 | 18,75 | 0.065583 | 0,00% | 13981576.2902 | 100,00%
11246 | ORSE | Escala métrica de bambú | Material | Un | 0,0061211 | 10,22 | 0.062557 | 0,00% | 13981576.3528 | 100,00%
4174 | ORSE | Desempenadeira de aço lisa, cabo madeira, ref:143, Atlas ou similar | Material | un | 0,0043722 | 12,00 | 0.052466 | 0,00% | 13981576.4053 | 100,00%
1651 | ORSE | Óculos branco proteção | Material | pr | 0,0069955 | 6,70 | 0.04687 | 0,00% | 13981576.4521 | 100,00%
00012894/SINAPI | ORSE | Capa para chuva em pvc com forro de poliester, com capuz (amarela ou azul) | Material | un | 0,0017489 | 17,22 | 0.030116 | 0,00% | 13981576.4822 | 100,00%
10789 | ORSE | Nível de bolha de madeira | Material | un | 0,0017489 | 15,40 | 0.026933 | 0,00% | 13981576.5092 | 100,00%
11243 | ORSE | Martelo sem unha | Material | un | 0,0008744 | 28,00 | 0.024484 | 0,00% | 13981576.5337 | 100,00%
11264 | ORSE | Marreta de 1/2 kg com cabo | Material | un | 0,0017489 | 13,52 | 0.023645 | 0,00% | 13981576.5573 | 100,00%
10790 | ORSE | Prumo de face | Material | un | 0,0008744 | 25,95 | 0.022692 | 0,00% | 13981576.58 | 100,00%
042631 | SBC | PERFILADO - EMENDA INTERNA "I" PARA PERFILADO 38x38mm CHAPA 16 | Material | UN | 0,0000000 | 2,08 | 0 | 0,00% | 13981576.58 | 100,00%
[5 empty] | Total sem BDI |  | 13981576.58
Boa Vista-RR, 24 de março de 2025. |  |  |  |  | Total do BDI |  | 3053883.4
[5 empty] | Total Geral |  | 17035459.98
OBSERVAÇÃO: |  | O engenheiro eletricista é responsável pelo orçamento dos itens 21.2 e 21.3.
Rodrigo da Silva Santos Técnico Administrativo - Eng. Civil CREA RR 0913177016
Andressa dos Santos Pereira Técnico Administrativo - Eng. Civil CREA RR 0913661430
Sidarta Gautama de Almeida Técnico Administrativo - Eng. Eletricista CREA RR 0906027896