## Curva ABC de Serviços
Obra |  |  |  | B.D.I. |  | Encargos Sociais
CONTRATAÇÃO DE EMPRESA ESPECIALIZADA DE ENGENHARIA PARA CONSTRUÇÃO DA SEDE DA REITORIA DO INSTITUTO FEDERAL DE EDUCAÇÃO, CIÊNCIA E TECNOLOGIA DE RORAIMA. |  |  |  | BDI Geral 23,54% BDI Diferenciado 15,28% |  | Não Desonerado: 116,36% horista 71,35% mensalista
Endereço: | AV. Major Williams, 273, bairro São Francisco, CEP 69.305-085 - Boa Vista-RR
Bancos: | SINAPI - 10/2024 - RR / SBC - 10/2024 - RR / ORSE - 09/2024 - SE / SEINFRA - 028 - CE / SETOP - 07/2024 - MG / CPOS/CDHU - 09/2024 / FDE - 10/2024 - SP
ANEXO I.13 - CURVA ABC DE SERVIÇOS
Código | Banco | Descrição | Tipo | Und | Quant. | Valor Unit | Total | Peso (%) | Peso Acumulado (%)
AA 39 | Próprio | CONCRETAGEM DE VIGAS E LAJES, FCK=30 MPA, PARA LAJES MACIÇAS OU NERVURADAS COM USO DE BOMBA - LANÇAMENTO, ADENSAMENTO E ACABAMENTO. AF_02/2022_PS (REF. 103675) | FUES - FUNDAÇÕES E ESTRUTURAS | m³ | 803,8 | 1.477,53 | 1.187.638,61 | 8,49 | 8,49
IFRR.01.023 | Próprio | ADMINISTRAÇÃO LOCAL DA OBRA - SEDE DA REITORIA | SERT - SERVIÇOS TÉCNICOS | UN | 1,0 | 1.134.212,78 | 1.134.212,78 | 8,11 | 16,61
AA 55 | Próprio | ESTACA HÉLICE CONTÍNUA , DIÂMETRO DE 50 CM, INCLUSO CONCRETO FCK=30MPA E ARMADURA DE PROJETO (EXCLUSIVE BOMBEAMENTO, MOBILIZAÇÃO E DESMOBILIZAÇÃO). AF_12/2019_PA (REF. 100652) | FUES - FUNDAÇÕES E ESTRUTURAS | M | 1.397,0 | 554,80 | 775.055,60 | 5,54 | 22,15
IS0020.1 | Próprio | DIVISÓRIA EM ALUMINIO E VIDRO, COM VIDROS LAMINADOS 6MM COR FUMÊ, BATENTE, ACABAMENTO COM PINTURA ELETROSTÁTICA BRILHANTE COR PRETA, COM PORTAS ABRIR NO MESMO MATERIAL, CONFORME PROJETO EXECUTIVO, INCLUSO FERRAGENS E DOBRADIÇAS, FORNECIMENTO E INSTALAÇÃO - REF. INOVA HYDROS | Material | m² | 509,98 | 1.344,00 | 685.413,12 | 4,90 | 27,05
IS0020 | Próprio | PELE DE VIDRO COM ALUMINIO ANODIZADO PRETO, VIDRO LAMINADO 6MM REFLEXIVO, INCLUSO FERRAGENS PARA ABERTURA MAXIM-AR E PORTA SOCIAL DE CORRER 2 FOLHAS (EXCETO AUTOMATIZADOR) CONFORME PROJETO EXECUTIVO - FORNECIMENTO E INSTALAÇÃO | Material | m² | 157,64 | 2.626,06 | 413.972,09 | 2,96 | 30,01
104598 | SINAPI | REVESTIMENTO CERÂMICO PARA PISO COM PLACAS TIPO PORCELANATO DE DIMENSÕES 80X80 CM APLICADA EM AMBIENTES DE ÁREA MAIOR QUE 10 M². AF_02/2023_PE | PISO - PISOS | m² | 2.385,26 | 168,01 | 400.747,53 | 2,87 | 32,88
96557 | SINAPI | CONCRETAGEM DE BLOCO DE COROAMENTO OU VIGA BALDRAME, FCK 30 MPA, COM USO DE BOMBA - LANÇAMENTO, ADENSAMENTO E ACABAMENTO. AF_01/2024 | FUES - FUNDAÇÕES E ESTRUTURAS | m³ | 195,1 | 1.617,72 | 315.617,17 | 2,26 | 35,14
92467 | SINAPI | MONTAGEM E DESMONTAGEM DE FÔRMA DE VIGA, ESCORAMENTO COM GARFO DE MADEIRA, PÉ-DIREITO SIMPLES, EM CHAPA DE MADEIRA PLASTIFICADA, 10 UTILIZAÇÕES. AF_09/2020 | FUES - FUNDAÇÕES E ESTRUTURAS | m² | 3.198,9 | 96,37 | 308.277,99 | 2,20 | 37,34
CP.159 | Próprio | REVESTIMENTO ESPECIAL EM CHAPA METALICAS DE AÇO PERFURADAS COM PINTURA ESMALTE SINTÉTICO BRILHANTE, ESPESSURA 1,2MM**, FUROS REDONDOS DIAMETRO 25,4MM**, ENTRECENTROS 33MM, INCLUSO REQUADRO E APOIOS EM METALON, FIXAÇÃO SOLDADAS E PINTURA ESMALTE COM FUNDO ZARCÃO - FORNECIMENTO E INSTALAÇÃO | REVE - REVESTIMENTO E TRATAMENTO DE SUPERFÍCIES | m² | 754,4 | 365,61 | 275.816,18 | 1,97 | 39,31
INS.0018 | Próprio | ELEVADOR, SEM CASA DE MÁQUINAS, COM CAPACIDADE MÍNIMA PARA 10 PESSOAS E 750KG, VELOCIDADE MÍNIMA DE 1.6 M/S, TRÊS PARADAS, CABINE DE AÇO INOX, PORTAS DE AÇO INOX, COM CORRIMÃO, ESPELHO, IDENTIFICAÇÃO EM BRAILLE, ACESSIBILIDADE PARA PCD. DIMENSÕES DA CAIXA DO ELEVADOR 2,10X1,85M (LXP) | Equipamento | UN | 1,0 | 240.000,00 | 240.000,00 | 1,72 | 41,03
87529 | SINAPI | MASSA ÚNICA, EM ARGAMASSA TRAÇO 1:2:8, PREPARO MECÂNICO, APLICADA MANUALMENTE EM PAREDES INTERNAS DE AMBIENTES COM ÁREA ENTRE 5M² E 10M², E = 17,5MM, COM TALISCAS. AF_03/2024 | REVE - REVESTIMENTO E TRATAMENTO DE SUPERFÍCIES | m² | 5.443,53 | 41,77 | 227.376,24 | 1,63 | 42,66
103324 | SINAPI | ALVENARIA DE VEDAÇÃO DE BLOCOS CERÂMICOS FURADOS NA VERTICAL DE 14X19X39 CM (ESPESSURA 14 CM) E ARGAMASSA DE ASSENTAMENTO COM PREPARO EM BETONEIRA. AF_12/2021 | PARE - PAREDES/PAINEIS | m² | 2.658,6 | 83,01 | 220.690,38 | 1,58 | 44,24
103913 | SINAPI | EXECUÇÃO DE PISO INDUSTRIAL DE CONCRETO ARMADO, FCK = 20 MPA, ESPESSURA DE 12,0 CM. AF_04/2022 | PAVI - PAVIMENTAÇÃO | m² | 1.035,08 | 205,16 | 212.357,01 | 1,52 | 45,75
CP.146 | Próprio | JANELA DE ALUMÍNIO DE CORRER COM 4 FOLHAS MÓVEIS PARA VIDROS, COM VIDROS LAMINADOS 6MM COR FUMÊ, BATENTE, ACABAMENTO COM PINTURA ELETROSTÁTICA BRILHANTE OU FOSCO E FERRAGENS, INCLUSIVE ALIZAR E CONTRAMARCO. FORNECIMENTO E INSTALAÇÃO - REFERÊNCIA LINHA INOVA HYDROS. (BASE SINAPI 94573) | SEDI - SERVIÇOS DIVERSOS | m² | 171,2 | 1.085,60 | 185.854,72 | 1,33 | 47,08
87680 | SINAPI | CONTRAPISO EM ARGAMASSA TRAÇO 1:4 (CIMENTO E AREIA), PREPARO MECÂNICO COM BETONEIRA 400 L, APLICADO EM ÁREAS SECAS SOBRE LAJE, NÃO ADERIDO, ACABAMENTO NÃO REFORÇADO, ESPESSURA 4CM. AF_07/2021 | PISO - PISOS | m² | 2.714,29 | 62,36 | 169.263,12 | 1,21 | 48,29
92526 | SINAPI | MONTAGEM E DESMONTAGEM DE FÔRMA DE LAJE MACIÇA, PÉ-DIREITO SIMPLES, EM CHAPA DE MADEIRA COMPENSADA PLASTIFICADA, 10 UTILIZAÇÕES. AF_09/2020 | FUES - FUNDAÇÕES E ESTRUTURAS | m² | 3.269,2 | 46,78 | 152.933,17 | 1,09 | 49,39
98297 | SINAPI | CABO ELETRÔNICO CATEGORIA 6, INSTALADO EM EDIFICAÇÃO INSTITUCIONAL - FORNECIMENTO E INSTALAÇÃO. AF_11/2019 | INES - INSTALAÇÕES ESPECIAIS | M | 20.000,0 | 7,57 | 151.400,00 | 1,08 | 50,47
CP.002 | Próprio | REVESTIMENTO DE PAREDES COM PLACAS DE PORCELANATO POLIDO OU ACETINADO, BORDA RETIFICADAS, DIMENSÕES VARIADAS, (REFERÊNCIA SINAPI 104612) | SEDI - SERVIÇOS DIVERSOS | M² | 634,35 | 230,91 | 146.477,75 | 1,05 | 51,52
92770 | SINAPI | ARMAÇÃO DE LAJE DE ESTRUTURA CONVENCIONAL DE CONCRETO ARMADO UTILIZANDO AÇO CA-50 DE 8,0 MM - MONTAGEM. AF_06/2022 | FUES - FUNDAÇÕES E ESTRUTURAS | KG | 9.515,6 | 15,12 | 143.875,87 | 1,03 | 52,55
104217 | SINAPI | EMBOÇO OU MASSA ÚNICA EM ARGAMASSA TRAÇO 1:2:8, PREPARO MECÂNICA COM BETONEIRA 400 L, APLICADA MANUALMENTE EM PANOS DE FACHADA COM PRESENÇA DE VÃOS, ESPESSURA DE 25 MM, ACESSO POR ANDAIME. AF_08/2022 | REVE - REVESTIMENTO E TRATAMENTO DE SUPERFÍCIES | m² | 2.490,58 | 57,06 | 142.112,49 | 1,02 | 53,56
96358 | SINAPI | PAREDE COM SISTEMA EM CHAPAS DE GESSO PARA DRYWALL, USO INTERNO, COM DUAS FACES SIMPLES E ESTRUTURA METÁLICA COM GUIAS SIMPLES, SEM VÃOS. AF_07/2023_PS | PARE - PAREDES/PAINEIS | m² | 1.179,99 | 119,50 | 141.008,80 | 1,01 | 54,57
AA 38 | Próprio | CONCRETAGEM DE PILARES, FCK = 30 MPA, COM USO DE BOMBA - LANÇAMENTO, ADENSAMENTO E ACABAMENTO. AF_02/2022_PS (REF. 103672) | FUES - FUNDAÇÕES E ESTRUTURAS | m³ | 92,6 | 1.475,28 | 136.610,92 | 0,98 | 55,55
CP.103 | Próprio | TEXTURA RÚSTICA ACRÍLICA, APLICAÇÃO MANUAL EM PAREDE, UMA DEMÃO. REFERÊNCIA SINAPI (95305) - | SEDI - SERVIÇOS DIVERSOS | m² | 3.253,18 | 41,71 | 135.690,13 | 0,97 | 56,52
IS0016.7 | Próprio | SUBESTAÇÃO BLINDADA COMPACTA 300KVA CLASSE 15KV, COM CONJUNTO DE CUBÍCULO/MÓDULOS DE ENTRADA, MEDIÇÃO, PROTEÇÃO, TRANSFORMAÇÃO E QGBT, CLASSE 15KV, DO TIPO METÁLICO PRÉ-FABRICADA DE USO EXTERNO 12 MSG COM TRATAMENTO ANTICORROSIVO - INCLUSO ACESSÓRIOS E EQUIPAMENTOS DE MEDIÇÃO E PROTEÇÃO MÉDIA E BAIXA TENSÃO) - FORNECIMENTO E INSTALAÇÃO | Material | UND | 1,0 | 131.977,86 | 131.977,86 | 0,94 | 57,46
88497 | SINAPI | EMASSAMENTO COM MASSA LÁTEX, APLICAÇÃO EM PAREDE, DUAS DEMÃOS, LIXAMENTO MANUAL. AF_04/2023 | PINT - PINTURAS | m² | 6.465,31 | 19,54 | 126.332,15 | 0,90 | 58,37
92769 | SINAPI | ARMAÇÃO DE LAJE DE ESTRUTURA CONVENCIONAL DE CONCRETO ARMADO UTILIZANDO AÇO CA-50 DE 6,3 MM - MONTAGEM. AF_06/2022 | FUES - FUNDAÇÕES E ESTRUTURAS | KG | 7.895,9 | 15,94 | 125.860,64 | 0,90 | 59,27
CP.164 | Próprio | PONTO DE REDE LÓGICA (CAIXA SECA) COM ELETRODUTO SOBREPOR EM AÇO GALVANIZADO, INCLUSO CONDULETE, TOMADA DUPLA RJ45, ELETRODUTO E FIXAÇÃO. | SEDI - SERVIÇOS DIVERSOS | UN | 500,0 | 242,68 | 121.340,00 | 0,87 | 60,14
CP.108 | Próprio | ELETROCALHA LISA OU PERFURADA EM AÇO GALVANIZADO, LARGURA 100MM E ALTURA 50MM, INCLUSIVE EMENDA E FIXAÇÃO - FORNECIMENTO E INSTALAÇÃO. AF_04/2023 (BASE SINAPI 97283) | SEDI - SERVIÇOS DIVERSOS | M | 1.156,04 | 94,39 | 109.118,61 | 0,78 | 60,92
92760 | SINAPI | ARMAÇÃO DE PILAR OU VIGA DE ESTRUTURA CONVENCIONAL DE CONCRETO ARMADO UTILIZANDO AÇO CA-50 DE 6,3 MM - MONTAGEM. AF_06/2022 | FUES - FUNDAÇÕES E ESTRUTURAS | KG | 6.421,4 | 16,54 | 106.209,95 | 0,76 | 61,68
92764 | SINAPI | ARMAÇÃO DE PILAR OU VIGA DE ESTRUTURA CONVENCIONAL DE CONCRETO ARMADO UTILIZANDO AÇO CA-50 DE 16,0 MM - MONTAGEM. AF_06/2022 | FUES - FUNDAÇÕES E ESTRUTURAS | KG | 9.181,2 | 11,47 | 105.308,36 | 0,75 | 62,43
CP.143 | Próprio | PALCO ELEVADO ALTURA ATÉ 90CM, COM ESTRUTURA DE SUPORTE (PONTALETES E TRAVESSAS) EM TUBOS DE ALUMINIO E PISO EM PAINEL WALL 40MM PARAFUSADO - FONECIMENTO E INSTALAÇÃO | SEDI - SERVIÇOS DIVERSOS | m² | 126,85 | 786,77 | 99.801,77 | 0,71 | 63,14
91928 | SINAPI | CABO DE COBRE FLEXÍVEL ISOLADO, 4 MM², ANTI-CHAMA 450/750 V, PARA CIRCUITOS TERMINAIS - FORNECIMENTO E INSTALAÇÃO. AF_03/2023 | INEL - INSTALAÇÃO ELÉTRICA/ELETRIFICAÇÃO E ILUMINAÇÃO EXTERNA | M | 13.916,84 | 7,16 | 99.644,57 | 0,71 | 63,86
88489 | SINAPI | PINTURA LÁTEX ACRÍLICA PREMIUM, APLICAÇÃO MANUAL EM PAREDES, DUAS DEMÃOS. AF_04/2023 | PINT - PINTURAS | m² | 7.145,84 | 13,73 | 98.112,38 | 0,70 | 64,56
92768 | SINAPI | ARMAÇÃO DE LAJE DE ESTRUTURA CONVENCIONAL DE CONCRETO ARMADO UTILIZANDO AÇO CA-60 DE 5,0 MM - MONTAGEM. AF_06/2022 | FUES - FUNDAÇÕES E ESTRUTURAS | KG | 5.805,5 | 16,69 | 96.893,79 | 0,69 | 65,25
AA 46 | Próprio | GUARDA-CORPO PANORÂMICO COM PERFIS DE ALUMÍNIO E VIDRO LAMINADO 8 MM, COM CORRIMÃO DUPLO, DIÂMETRO EXTERNO = 1 1/2", EM ALUMÍNIO E BRAILLE EM 2 NÍVEIS (REF. 99841 + 99860) | ESQV - ESQUADRIAS/FERRAGENS/VIDROS | M | 62,46 | 1.455,74 | 90.925,52 | 0,65 | 65,90
87905 | SINAPI | CHAPISCO APLICADO EM ALVENARIA (COM PRESENÇA DE VÃOS) E ESTRUTURAS DE CONCRETO DE FACHADA, COM COLHER DE PEDREIRO. ARGAMASSA TRAÇO 1:3 COM PREPARO EM BETONEIRA 400L. AF_10/2022 | REVE - REVESTIMENTO E TRATAMENTO DE SUPERFÍCIES | m² | 8.568,41 | 10,03 | 85.941,15 | 0,61 | 66,52
AA 41 | Próprio | ENSAIO DE PROVA DE CARGA ESTÁTICA, INCLUSO MOBILIZAÇÃO E DESMOBILIZAÇÃO EM PELO MENOS DUAS ESTACAS HÉLICE CONTÍNUA | SEES - SERVIÇOS ESPECIAIS | UN | 1,0 | 85.709,49 | 85.709,49 | 0,61 | 67,13
CP.156 | Próprio | FORNECIMENTO E INSTALAÇÃO DE PASSARELA DE PEDESTRES (ÁREA TÉCNICA) COM ESTRUTURA DA PLATAFORMA EM PERFIS DE AÇO LAMINADOS E DOBRADOS, SOLDADOS, PISO EM CHAPA EXPANDIDA TIPO 100X40X6.35MM (GME 4), FIXAÇÃO COM CHUMBADORES PARABOLT E PINTURA COM FUNDO ANTICORROSIVO E PINTURA ESMALTE (2 DEMÃOS), INCLUSO GUARDA-CORPO NA LATERAL DE TUBO METÁLICO. | SEDI - SERVIÇOS DIVERSOS | m² | 111,2 | 759,70 | 84.478,64 | 0,60 | 67,73
96537 | SINAPI | FABRICAÇÃO, MONTAGEM E DESMONTAGEM DE FÔRMA PARA BLOCO DE COROAMENTO, EM CHAPA DE MADEIRA COMPENSADA RESINADA, E=17 MM, 2 UTILIZAÇÕES. AF_01/2024 | FUES - FUNDAÇÕES E ESTRUTURAS | m² | 452,7 | 179,89 | 81.436,20 | 0,58 | 68,31
CP.115.1 | Próprio | PERFILADO LISO OU PERFURADO EM AÇO GALVANIZADO, 19X38MM, CHAPA 22, INCLUSIVE FIXAÇÃO - FORNECIMENTO E INSTALAÇÃO | SEDI - SERVIÇOS DIVERSOS | M | 3.256,55 | 24,78 | 80.697,30 | 0,58 | 68,89
103356 | SINAPI | ALVENARIA DE VEDAÇÃO DE BLOCOS CERÂMICOS FURADOS NA HORIZONTAL DE 9X19X29 CM (ESPESSURA 9 CM) E ARGAMASSA DE ASSENTAMENTO COM PREPARO EM BETONEIRA. AF_12/2021 | PARE - PAREDES/PAINEIS | m² | 1.279,48 | 60,64 | 77.587,66 | 0,55 | 69,45
100775 | SINAPI | ESTRUTURA TRELIÇADA DE COBERTURA, TIPO FINK, COM LIGAÇÕES SOLDADAS, INCLUSOS PERFIS METÁLICOS, CHAPAS METÁLICAS, MÃO DE OBRA E TRANSPORTE COM GUINDASTE - FORNECIMENTO E INSTALAÇÃO. AF_01/2020_PSA | FUES - FUNDAÇÕES E ESTRUTURAS | KG | 6.061,66 | 12,79 | 77.528,63 | 0,55 | 70,00
91926 | SINAPI | CABO DE COBRE FLEXÍVEL ISOLADO, 2,5 MM², ANTI-CHAMA 450/750 V, PARA CIRCUITOS TERMINAIS - FORNECIMENTO E INSTALAÇÃO. AF_03/2023 | INEL - INSTALAÇÃO ELÉTRICA/ELETRIFICAÇÃO E ILUMINAÇÃO EXTERNA | M | 16.582,51 | 4,64 | 76.942,84 | 0,55 | 70,55
92398 | SINAPI | EXECUÇÃO DE PAVIMENTO EM PISO INTERTRAVADO, COM BLOCO RETANGULAR COR NATURAL DE 20 X 10 CM, ESPESSURA 8 CM. AF_10/2022 | PAVI - PAVIMENTAÇÃO | m² | 700,0 | 109,84 | 76.888,00 | 0,55 | 71,10
CP.144 | Próprio | BASE PARA AUDITÓRIO ESCALONADO ALTURA ATÉ 90CM, COM ESTRUTURA DE SUPORTE (PONTALETES E TRAVESSAS) EM TUBOS DE ALUMINIO E PISO EM PAINEL WALL 40MM PARAFUSADO, COM FECHAMENTO NAS LATERAIS - FONECIMENTO E INSTALAÇÃO | SEDI - SERVIÇOS DIVERSOS | m² | 88,27 | 821,09 | 72.477,61 | 0,52 | 71,62
92765 | SINAPI | ARMAÇÃO DE PILAR OU VIGA DE ESTRUTURA CONVENCIONAL DE CONCRETO ARMADO UTILIZANDO AÇO CA-50 DE 20,0 MM - MONTAGEM. AF_06/2022 | FUES - FUNDAÇÕES E ESTRUTURAS | KG | 5.473,4 | 13,15 | 71.975,21 | 0,51 | 72,13
AA 57 | Próprio | PLATAFORMA DE PROTEÇÃO PRINCIPAL (PRIMÁRIA) PARA COLETA DE RESÍDUOS COM ESTRUTURA METÁLICA E FORRAÇÃO EM TÁBUA DE MADEIRA SERRADA - 1 MONTAGEM POR OBRA. AF_03/2024 (REF. 96997) | CANT - CANTEIRO DE OBRAS | M | 161,73 | 444,48 | 71.885,75 | 0,51 | 72,65
92763 | SINAPI | ARMAÇÃO DE PILAR OU VIGA DE ESTRUTURA CONVENCIONAL DE CONCRETO ARMADO UTILIZANDO AÇO CA-50 DE 12,5 MM - MONTAGEM. AF_06/2022 | FUES - FUNDAÇÕES E ESTRUTURAS | KG | 5.971,0 | 11,82 | 70.577,22 | 0,50 | 73,15
92431 | SINAPI | MONTAGEM E DESMONTAGEM DE FÔRMA DE PILARES RETANGULARES E ESTRUTURAS SIMILARES, PÉ-DIREITO SIMPLES, EM CHAPA DE MADEIRA COMPENSADA PLASTIFICADA, 10 UTILIZAÇÕES. AF_09/2020 | FUES - FUNDAÇÕES E ESTRUTURAS | m² | 1.047,0 | 67,35 | 70.515,45 | 0,50 | 73,66
CP.147 | Próprio | JANELA DE ALUMÍNIO DE CORRER COM 2 FOLHAS MÓVEIS PARA VIDROS, COM VIDROS LAMINADOS 6MM COR FUMÊ, BATENTE, ACABAMENTO COM PINTURA ELETROSTÁTICA BRILHANTE OU FOSCO E FERRAGENS, INCLUSIVE ALIZAR E CONTRAMARCO. FORNECIMENTO E INSTALAÇÃO - REFERÊNCIA LINHA INOVA HYDROS. (BASE SINAPI 94570) | SEDI - SERVIÇOS DIVERSOS | m² | 66,0 | 1.064,92 | 70.284,72 | 0,50 | 74,16
94216 | SINAPI | TELHAMENTO COM TELHA METÁLICA TERMOACÚSTICA E = 30 MM, COM ATÉ 2 ÁGUAS, INCLUSO IÇAMENTO. AF_07/2019 | COBE - COBERTURA | m² | 360,35 | 192,83 | 69.486,29 | 0,50 | 74,66
CP.153 | Próprio | GRADIL EM FERRO FIXADO EM VÃOS, FORMADO POR PERFIS TUBULARES DE AÇO CHAPA 18 (HORIZONTAL OU VERTICAL) COM REQUADRO, INCLUSO APLICAÇÃO DE ZARCÃO ANTICORROSIVO - FORNECIMENTO E INSTALAÇÃO (BASE SINAPI 99861) | SEDI - SERVIÇOS DIVERSOS | m² | 109,88 | 577,84 | 63.493,05 | 0,45 | 75,11
92771 | SINAPI | ARMAÇÃO DE LAJE DE ESTRUTURA CONVENCIONAL DE CONCRETO ARMADO UTILIZANDO AÇO CA-50 DE 10,0 MM - MONTAGEM. AF_06/2022 | FUES - FUNDAÇÕES E ESTRUTURAS | KG | 4.516,9 | 13,52 | 61.068,48 | 0,44 | 75,55
92998 | SINAPI | CABO DE COBRE FLEXÍVEL ISOLADO, 185 MM², ANTI-CHAMA 0,6/1,0 KV, PARA REDE ENTERRADA DE DISTRIBUIÇÃO DE ENERGIA ELÉTRICA - FORNECIMENTO E INSTALAÇÃO. AF_12/2021 | INEL - INSTALAÇÃO ELÉTRICA/ELETRIFICAÇÃO E ILUMINAÇÃO EXTERNA | M | 299,7 | 202,67 | 60.740,19 | 0,43 | 75,98
96546 | SINAPI | ARMAÇÃO DE BLOCO UTILIZANDO AÇO CA-50 DE 10 MM - MONTAGEM. AF_01/2024 | FUES - FUNDAÇÕES E ESTRUTURAS | KG | 3.386,9 | 17,35 | 58.762,71 | 0,42 | 76,40
104921 | SINAPI | ARMAÇÃO DE BLOCO, SAPATA ISOLADA, VIGA BALDRAME E SAPATA CORRIDA UTILIZANDO AÇO CA-50 DE 16 MM - MONTAGEM. AF_01/2024 | FUES - FUNDAÇÕES E ESTRUTURAS | KG | 4.561,0 | 12,78 | 58.289,58 | 0,42 | 76,82
92759 | SINAPI | ARMAÇÃO DE PILAR OU VIGA DE ESTRUTURA CONVENCIONAL DE CONCRETO ARMADO UTILIZANDO AÇO CA-60 DE 5,0 MM - MONTAGEM. AF_06/2022 | FUES - FUNDAÇÕES E ESTRUTURAS | KG | 3.317,4 | 17,31 | 57.424,19 | 0,41 | 77,23
93681 | SINAPI | EXECUÇÃO DE PAVIMENTO EM PISO INTERTRAVADO, COM BLOCO RETANGULAR COLORIDO DE 20 X 10 CM, ESPESSURA 8 CM. AF_10/2022 | PAVI - PAVIMENTAÇÃO | m² | 465,0 | 118,92 | 55.297,80 | 0,40 | 77,63
CP.157 | Próprio | ESTRUTURA METÁLICA PARA SUPORTE DE PAINEIS DE FACHADA FORMADO POR PERFIL LAMINADO/DOBRADO, COM CONEXÕES SOLDADAS, CHUMBAMENTO NAS PAREDES/LAJES, TRANSPORTE E MONTAGEM, INCLUSO IÇAMENTO UTILIZANDO TALHA MANUAL. (BASE SINAPI 95226) | SEDI - SERVIÇOS DIVERSOS | KG | 3.562,6 | 14,93 | 53.189,61 | 0,38 | 78,01
98546 | SINAPI | IMPERMEABILIZAÇÃO DE SUPERFÍCIE COM MANTA ASFÁLTICA, UMA CAMADA, INCLUSIVE APLICAÇÃO DE PRIMER ASFÁLTICO, E=4MM. AF_09/2023 | IMPE - IMPERMEABILIZAÇÕES E PROTEÇÕES DIVERSAS | m² | 383,03 | 137,47 | 52.655,13 | 0,38 | 78,38
102253 | SINAPI | DIVISORIA SANITÁRIA, TIPO CABINE, EM GRANITO CINZA POLIDO, ESP = 3CM, ASSENTADO COM ARGAMASSA COLANTE AC III-E, EXCLUSIVE FERRAGENS. AF_01/2021 | PARE - PAREDES/PAINEIS | m² | 54,79 | 957,57 | 52.465,26 | 0,38 | 78,76
92996 | SINAPI | CABO DE COBRE FLEXÍVEL ISOLADO, 150 MM², ANTI-CHAMA 0,6/1,0 KV, PARA REDE ENTERRADA DE DISTRIBUIÇÃO DE ENERGIA ELÉTRICA - FORNECIMENTO E INSTALAÇÃO. AF_12/2021 | INEL - INSTALAÇÃO ELÉTRICA/ELETRIFICAÇÃO E ILUMINAÇÃO EXTERNA | M | 297,0 | 165,38 | 49.117,86 | 0,35 | 79,11
99841 | SINAPI | GUARDA-CORPO PANORÂMICO COM PERFIS DE ALUMÍNIO E VIDRO LAMINADO 8 MM, FIXADO COM CHUMBADOR MECÂNICO. AF_04/2019_PS | ESQV - ESQUADRIAS/FERRAGENS/VIDROS | M | 40,25 | 1.214,76 | 48.894,09 | 0,35 | 79,46
92448 | SINAPI | MONTAGEM E DESMONTAGEM DE FÔRMA DE VIGA, ESCORAMENTO COM PONTALETE DE MADEIRA, PÉ-DIREITO SIMPLES, EM MADEIRA SERRADA, 4 UTILIZAÇÕES. AF_09/2020 | FUES - FUNDAÇÕES E ESTRUTURAS | m² | 345,1 | 139,29 | 48.068,97 | 0,34 | 79,80
94213 | SINAPI | TELHAMENTO COM TELHA DE AÇO/ALUMÍNIO E = 0,5 MM, COM ATÉ 2 ÁGUAS, INCLUSO IÇAMENTO. AF_07/2019 | COBE - COBERTURA | m² | 685,94 | 69,31 | 47.542,50 | 0,34 | 80,14
AA 61 | Próprio | REDE DE PROTEÇÃO TIPO SLQA INTERMEDIÁRIO PARA EDIFÍCIOS DE ATÉ 4 PAVIMENTOS. AF_03/2024 (REF. 97058) | CANT - CANTEIRO DE OBRAS | M | 381,15 | 120,80 | 46.042,92 | 0,33 | 80,47
CP.149 | Próprio | KIT DE PORTA-PRONTA DE MADEIRA COMPENSADA SARRAFEADA, FOLHA PESADA OU SUPERPESADA, REVESTIMENTO EM MELAMÍNICO COR/TEXTURA, LARGURA ATÉ 90CM E ALTURA 210CM, INCLUSIVE ALIZAR E BATENTE COM REVESTIMENTO MELAMÍNICO, FIXAÇÃO COM PREENCHIMENTO TOTAL DE ESPUMA EXPANSIVA - FORNECIMENTO E INSTALAÇÃO. (REF. SINAPI 90793) | SEDI - SERVIÇOS DIVERSOS | UN | 43,0 | 1.066,93 | 45.877,99 | 0,33 | 80,80
CP.155 | Próprio | JANELA FIXA DE ALUMÍNIO PARA VIDRO, COM VIDRO LAMINADO 6MM, BATENTE E FERRAGENS. EXCLUSIVE ACABAMENTO, ALIZAR E CONTRAMARCO. FORNECIMENTO E INSTALAÇÃO. AF_12/2019 (BASE SINAPI 100674) | SEDI - SERVIÇOS DIVERSOS | m² | 33,25 | 1.299,69 | 43.214,69 | 0,31 | 81,11
96536 | SINAPI | FABRICAÇÃO, MONTAGEM E DESMONTAGEM DE FÔRMA PARA VIGA BALDRAME, EM MADEIRA SERRADA, E=25 MM, 4 UTILIZAÇÕES. AF_01/2024 | FUES - FUNDAÇÕES E ESTRUTURAS | m² | 660,2 | 64,47 | 42.563,09 | 0,30 | 81,41
96114 | SINAPI | FORRO EM DRYWALL, PARA AMBIENTES COMERCIAIS, INCLUSIVE ESTRUTURA BIRECIONAL DE FIXAÇÃO. AF_08/2023_PS | REVE - REVESTIMENTO E TRATAMENTO DE SUPERFÍCIES | m² | 455,03 | 92,88 | 42.263,18 | 0,30 | 81,72
98557 | SINAPI | IMPERMEABILIZAÇÃO DE SUPERFÍCIE COM EMULSÃO ASFÁLTICA, 2 DEMÃOS. AF_09/2023 | IMPE - IMPERMEABILIZAÇÕES E PROTEÇÕES DIVERSAS | m² | 864,34 | 48,80 | 42.179,79 | 0,30 | 82,02
00039635 | SINAPI | CARPETE DE POLIPROPILENO EM MANTA PARA TRAFEGO COMERCIAL MEDIO, E = 5 A 6 MM (INSTALADO) | Material | m² | 377,18 | 108,76 | 41.022,09 | 0,29 | 82,31
88485 | SINAPI | FUNDO SELADOR ACRÍLICO, APLICAÇÃO MANUAL EM PAREDE, UMA DEMÃO. AF_04/2023 | PINT - PINTURAS | m² | 10.399,02 | 3,90 | 40.556,17 | 0,29 | 82,60
102108 | SINAPI | TRANSFORMADOR DE DISTRIBUIÇÃO, 300 KVA, TRIFÁSICO, 60 HZ, CLASSE 15 KV, IMERSO EM ÓLEO MINERAL, INSTALAÇÃO EM POSTE (NÃO INCLUSO SUPORTE) - FORNECIMENTO E INSTALAÇÃO. AF_12/2020 | INEL - INSTALAÇÃO ELÉTRICA/ELETRIFICAÇÃO E ILUMINAÇÃO EXTERNA | UN | 1,0 | 39.322,39 | 39.322,39 | 0,28 | 82,88
104314 | SINAPI | TRAMA DE AÇO COMPOSTA POR TERÇAS PARA TELHADOS DE ATÉ 2 ÁGUAS PARA TELHA ONDULADA DE FIBROCIMENTO, METÁLICA, PLÁSTICA OU TERMOACÚSTICA, INCLUSO TRANSPORTE VERTICAL (EM KG). AF_07/2019 | COBE - COBERTURA | KG | 3.549,89 | 10,87 | 38.587,30 | 0,28 | 83,16
96521 | SINAPI | ESCAVAÇÃO MECANIZADA PARA BLOCO DE COROAMENTO OU SAPATA COM RETROESCAVADEIRA (INCLUINDO ESCAVAÇÃO PARA COLOCAÇÃO DE FÔRMAS). AF_01/2024 | MOVT - MOVIMENTO DE TERRA | m³ | 876,25 | 43,19 | 37.845,23 | 0,27 | 83,43
92762 | SINAPI | ARMAÇÃO DE PILAR OU VIGA DE ESTRUTURA CONVENCIONAL DE CONCRETO ARMADO UTILIZANDO AÇO CA-50 DE 10,0 MM - MONTAGEM. AF_06/2022 | FUES - FUNDAÇÕES E ESTRUTURAS | KG | 2.639,5 | 14,04 | 37.058,58 | 0,27 | 83,70
87745 | SINAPI | CONTRAPISO EM ARGAMASSA TRAÇO 1:4 (CIMENTO E AREIA), PREPARO MECÂNICO COM BETONEIRA 400 L, APLICADO EM ÁREAS MOLHADAS SOBRE LAJE, ADERIDO, ACABAMENTO NÃO REFORÇADO, ESPESSURA 3CM. AF_07/2021 | PISO - PISOS | m² | 515,46 | 70,72 | 36.453,33 | 0,26 | 83,96
91863 | SINAPI | ELETRODUTO RÍGIDO ROSCÁVEL, PVC, DN 25 MM (3/4"), PARA CIRCUITOS TERMINAIS, INSTALADO EM FORRO - FORNECIMENTO E INSTALAÇÃO. AF_03/2023 | INEL - INSTALAÇÃO ELÉTRICA/ELETRIFICAÇÃO E ILUMINAÇÃO EXTERNA | M | 3.022,0 | 11,60 | 35.055,20 | 0,25 | 84,21
IFRR.01.033 | Próprio | TAXAS E EMOLUMENTOS- BOA VISTA/RR | ASTU - ASSENTAMENTO DE TUBOS E PECAS | UN | 1,0 | 34.000,64 | 34.000,64 | 0,24 | 84,45
00020193 | SINAPI | LOCACAO DE ANDAIME METALICO TIPO FACHADEIRO, PECAS COM APROXIMADAMENTE 1,20 M DE LARGURA E 2,0 M DE ALTURA, INCLUINDO DIAGONAIS EM X, BARRAS DE LIGACAO, SAPATAS E DEMAIS ITENS NECESSARIOS A MONTAGEM (NAO INCLUI INSTALACAO) | Equipamento | M2XMES | 1.469,52 | 22,35 | 32.843,77 | 0,23 | 84,68
100324 | SINAPI | LASTRO COM MATERIAL GRANULAR (PEDRA BRITADA N.1 E PEDRA BRITADA N.2), APLICADO EM PISOS OU LAJES SOBRE SOLO, ESPESSURA DE *10 CM*. AF_01/2024 | FUES - FUNDAÇÕES E ESTRUTURAS | m³ | 82,8 | 391,13 | 32.385,56 | 0,23 | 84,92
101092 | SINAPI | PISO EM GRANITO APLICADO EM CALÇADAS OU PISOS EXTERNOS. AF_05/2020 | PISO - PISOS | m² | 58,7 | 517,51 | 30.377,83 | 0,22 | 85,13
AA 26 | Próprio | PERFURAÇÃO DE POÇO TUBULAR DE 30M, COMPLETO, COM FILTROS, LIMPEZA, TESTES, DESINFECÇÃO, BOMBA SUBMERSA E CABOS ELÉTRICOS | SEES - SERVIÇOS ESPECIAIS | UN | 1,0 | 30.020,70 | 30.020,70 | 0,21 | 85,35
104597 | SINAPI | REVESTIMENTO CERÂMICO PARA PISO COM PLACAS TIPO PORCELANATO DE DIMENSÕES 80X80 CM APLICADA EM AMBIENTES DE ÁREA ENTRE 5 M² E 10 M². AF_02/2023_PE | PISO - PISOS | m² | 162,31 | 183,19 | 29.733,56 | 0,21 | 85,56
92008 | SINAPI | TOMADA BAIXA DE EMBUTIR (2 MÓDULOS), 2P+T 10 A, INCLUINDO SUPORTE E PLACA - FORNECIMENTO E INSTALAÇÃO. AF_03/2023 | INEL - INSTALAÇÃO ELÉTRICA/ELETRIFICAÇÃO E ILUMINAÇÃO EXTERNA | UN | 596,0 | 49,40 | 29.442,40 | 0,21 | 85,77
104785 | SINAPI | FIXAÇÃO DE ELETRODUTOS, DIÂMETROS MENORES OU IGUAIS A 40 MM, COM ABRAÇADEIRA METÁLICA RÍGIDA TIPO D COM PARAFUSO DE FIXAÇÃO 1 1/4", FIXADA DIRETAMENTE NA LAJE OU PAREDE. AF_09/2023 | INEL - INSTALAÇÃO ELÉTRICA/ELETRIFICAÇÃO E ILUMINAÇÃO EXTERNA | M | 2.062,75 | 14,05 | 28.981,63 | 0,21 | 85,98
102492 | SINAPI | PINTURA DE PISO COM TINTA ACRÍLICA, APLICAÇÃO MANUAL, 3 DEMÃOS, INCLUSO FUNDO PREPARADOR. AF_05/2021 | PINT - PINTURAS | m² | 1.035,0 | 27,87 | 28.845,45 | 0,21 | 86,19
87535 | SINAPI | EMBOÇO, EM ARGAMASSA TRAÇO 1:2:8, PREPARO MECÂNICO, APLICADO MANUALMENTE EM PAREDES INTERNAS DE AMBIENTES COM ÁREA MAIOR QUE 10M², E = 17,5MM, COM TALISCAS. AF_03/2024 | REVE - REVESTIMENTO E TRATAMENTO DE SUPERFÍCIES | m² | 756,09 | 37,54 | 28.383,61 | 0,20 | 86,39
AA 66 | Próprio | LIXAMENTO MANUAL C/ LIXA CALAFATE DE CONCRETO APARENTE REFERÊNCIA SINAPI (84123) | FUES - FUNDAÇÕES E ESTRUTURAS | M² | 3.269,2 | 8,63 | 28.213,19 | 0,20 | 86,59
98304 | SINAPI | PATCH PANEL 48 PORTAS, CATEGORIA 6 - FORNECIMENTO E INSTALAÇÃO. AF_11/2019 | INES - INSTALAÇÕES ESPECIAIS | UN | 8,0 | 3.506,49 | 28.051,92 | 0,20 | 86,79
95241 | SINAPI | LASTRO DE CONCRETO MAGRO, APLICADO EM PISOS, LAJES SOBRE SOLO OU RADIERS, ESPESSURA DE 5 CM. AF_01/2024 | FUES - FUNDAÇÕES E ESTRUTURAS | m² | 493,89 | 55,22 | 27.272,60 | 0,20 | 86,99
101965 | SINAPI | PEITORIL LINEAR EM GRANITO OU MÁRMORE, L = 15CM, COMPRIMENTO DE ATÉ 2M, ASSENTADO COM ARGAMASSA 1:6 COM ADITIVO. AF_11/2020 | REVE - REVESTIMENTO E TRATAMENTO DE SUPERFÍCIES | M | 170,6 | 154,57 | 26.369,64 | 0,19 | 87,17
CP.123 | Próprio | LUMINÁRIA TIPO PLAFON QUADRADA, DE SOBREPOR, COM LED DE 24 W - FORNECIMENTO E INSTALAÇÃO. AF_09/2024 (BASE SINAPI 103785) | SEDI - SERVIÇOS DIVERSOS | UND | 456,0 | 57,49 | 26.215,44 | 0,19 | 87,36
91338 | SINAPI | PORTA DE ALUMÍNIO DE ABRIR COM LAMBRI, COM GUARNIÇÃO, FIXAÇÃO COM PARAFUSOS - FORNECIMENTO E INSTALAÇÃO. AF_12/2019 | ESQV - ESQUADRIAS/FERRAGENS/VIDROS | m² | 30,12 | 857,12 | 25.816,45 | 0,18 | 87,55
CP.112 | Próprio | TAMPA DE ENCAIXE PARA ELETROCALHA, LISA OU PERFURADA EM AÇO GALVANIZADO, CHAPA 24, LARGURA DE 100MM - FORNECIMENTO E INSTALAÇÃO. | SEDI - SERVIÇOS DIVERSOS | M | 1.156,04 | 21,79 | 25.190,11 | 0,18 | 87,73
96619 | SINAPI | LASTRO DE CONCRETO MAGRO, APLICADO EM BLOCOS DE COROAMENTO OU SAPATAS, ESPESSURA DE 5 CM. AF_01/2024 | FUES - FUNDAÇÕES E ESTRUTURAS | m² | 425,25 | 58,60 | 24.919,65 | 0,18 | 87,90
92510 | SINAPI | MONTAGEM E DESMONTAGEM DE FÔRMA DE LAJE MACIÇA, PÉ-DIREITO SIMPLES, EM CHAPA DE MADEIRA COMPENSADA RESINADA, 2 UTILIZAÇÕES. AF_09/2020 | FUES - FUNDAÇÕES E ESTRUTURAS | m² | 328,0 | 74,33 | 24.380,24 | 0,17 | 88,08
98565 | SINAPI | PROTEÇÃO MECÂNICA DE SUPERFICIE HORIZONTAL COM ARGAMASSA DE CIMENTO E AREIA, TRAÇO 1:3, E=3CM. AF_09/2023 | IMPE - IMPERMEABILIZAÇÕES E PROTEÇÕES DIVERSAS | m² | 327,12 | 73,33 | 23.987,70 | 0,17 | 88,25
CP.03.000.39 | Próprio | PROJETO EXECUTIVO – REDE LÓGICA | SEDI - SERVIÇOS DIVERSOS | M² | 4.000,0 | 5,88 | 23.520,00 | 0,17 | 88,42
00006081 | SINAPI | ARGILA OU BARRO PARA ATERRO/REATERRO (COM TRANSPORTE ATE 10 KM) | Material | m³ | 449,66 | 52,30 | 23.517,21 | 0,17 | 88,59
92761 | SINAPI | ARMAÇÃO DE PILAR OU VIGA DE ESTRUTURA CONVENCIONAL DE CONCRETO ARMADO UTILIZANDO AÇO CA-50 DE 8,0 MM - MONTAGEM. AF_06/2022 | FUES - FUNDAÇÕES E ESTRUTURAS | KG | 1.484,1 | 15,68 | 23.270,68 | 0,17 | 88,75
104766 | SINAPI | CHUMBAMENTO LINEAR EM ALVENARIA PARA ELETRODUTOS COM DIÂMETROS MENORES OU IGUAIS A 40 MM. AF_09/2023 | INEL - INSTALAÇÃO ELÉTRICA/ELETRIFICAÇÃO E ILUMINAÇÃO EXTERNA | M | 1.113,4 | 19,58 | 21.800,37 | 0,16 | 88,91
CP.148 | Próprio | JANELA DE ALUMÍNIO TIPO MAXIM-AR, COM VIDROS LAMINADOS 6MM COR FUMÊ, BATENTE, ACABAMENTO COM PINTURA ELETROSTÁTICA BRILHANTE OU FOSCO E FERRAGENS, INCLUSIVE ALIZAR E CONTRAMARCO. FORNECIMENTO E INSTALAÇÃO - REFERÊNCIA LINHA INOVA HYDROS. (BASE SINAPI 94569) | SEDI - SERVIÇOS DIVERSOS | m² | 13,83 | 1.566,75 | 21.668,15 | 0,15 | 89,06
AA 08 | Próprio | BANCADA GRANITO BRANCO ITAÚNAS, 60 X 240 CM, INCL. 3 CUBAS DE EMBUTIR OVAL LOUÇA BRANCA 35 X 50 CM, VÁLVULA METAL CROMADO, SIFÃO FLEXÍVEL PVC, ENGATE 30 CM FLEXÍVEL PLÁSTICO - FORNEC. E INSTALAÇÃO. AF_01/2020 (REF. 93396) | INHI - INSTALAÇÕES HIDROS SANITÁRIAS | UN | 6,0 | 3.585,30 | 21.511,80 | 0,15 | 89,22
95876 | SINAPI | TRANSPORTE COM CAMINHÃO BASCULANTE DE 14 M³, EM VIA URBANA PAVIMENTADA, DMT ATÉ 30 KM (UNIDADE: M3XKM). AF_07/2020 | TRAN - TRANSPORTES, CARGAS E DESCARGAS | M3XKM | 9.182,68 | 2,31 | 21.211,99 | 0,15 | 89,37
CP.141 | Próprio | CHAPIM SOBRE MUROS LINEARES, EM CONCRETO PRÉ-MOLDADO, COMPRIMENTO MAIOR QUE 6 M, ASSENTADO COM ARGAMASSA 1:6 COM ADITIVO. AF_11/2020 (REF. SINAPI 101972) | SEDI - SERVIÇOS DIVERSOS | M | 312,9 | 67,30 | 21.058,17 | 0,15 | 89,52
93382 | SINAPI | REATERRO MANUAL DE VALAS, COM COMPACTADOR DE SOLOS DE PERCUSSÃO. AF_08/2023 | MOVT - MOVIMENTO DE TERRA | m³ | 749,86 | 27,47 | 20.598,65 | 0,15 | 89,67
97031 | SINAPI | GUARDA-CORPO EM LAJE PÓS-DESFÔRMA COM ESCORAS DE MADEIRA ESTRONCADAS NA ESTRUTURA, TRAVESSÕES DE MADEIRA E FECHAMENTO EM TELA DE POLIPROPILENO PARA EDIFÍCIOS COM ATÉ 4 PAVIMENTOS (1 MONTAGEM). AF_03/2024 | SEDI - SERVIÇOS DIVERSOS | M | 297,84 | 66,22 | 19.722,96 | 0,14 | 89,81
103318 | SINAPI | ALVENARIA DE VEDAÇÃO DE BLOCOS VAZADOS DE CONCRETO DE 14X19X39 CM (ESPESSURA 14 CM) E ARGAMASSA DE ASSENTAMENTO COM PREPARO EM BETONEIRA. AF_12/2021 | PARE - PAREDES/PAINEIS | m² | 176,35 | 111,70 | 19.698,29 | 0,14 | 89,95
101981 | SINAPI | MONTAGEM E DESMONTAGEM DE FÔRMA PARA ESCADAS, COM 2 LANCES EM "U" E LAJE PLANA, EM CHAPA DE MADEIRA COMPENSADA PLASTIFICADA, 6 UTILIZAÇÕES. AF_11/2020 | FUES - FUNDAÇÕES E ESTRUTURAS | m² | 72,5 | 267,37 | 19.384,32 | 0,14 | 90,09
91924 | SINAPI | CABO DE COBRE FLEXÍVEL ISOLADO, 1,5 MM², ANTI-CHAMA 450/750 V, PARA CIRCUITOS TERMINAIS - FORNECIMENTO E INSTALAÇÃO. AF_03/2023 | INEL - INSTALAÇÃO ELÉTRICA/ELETRIFICAÇÃO E ILUMINAÇÃO EXTERNA | M | 5.879,08 | 3,21 | 18.871,84 | 0,13 | 90,22
105029 | SINAPI | CONTRAVERGA MOLDADA IN LOCO EM CONCRETO, ESPESSURA DE *15* CM. AF_03/2024 | FUES - FUNDAÇÕES E ESTRUTURAS | M | 295,75 | 59,87 | 17.706,55 | 0,13 | 90,35
CP.135 | Próprio | BARRA REDONDA LISA DE AÇO GALVANIZADO A FOGO PARA SPDA (RE-BAR) 3/8" X3 METROS, EXCLUSIVE CLIPS | SEDI - SERVIÇOS DIVERSOS | UN | 175,0 | 100,88 | 17.654,00 | 0,13 | 90,48
103673 | SINAPI | LANÇAMENTO COM USO DE BOMBA, ADENSAMENTO E ACABAMENTO DE CONCRETO EM ESTRUTURAS. AF_02/2022 | FUES - FUNDAÇÕES E ESTRUTURAS | m³ | 398,8 | 44,25 | 17.646,90 | 0,13 | 90,60
00041805 | SINAPI | LOCACAO DE ANDAIME SUSPENSO OU BALANCIM MANUAL, CAPACIDADE DE CARGA TOTAL DE APROXIMADAMENTE 250 KG/M2, PLATAFORMA DE 1,50 M X 0,80 M (C X L), CABO DE 45 M | Equipamento | MES | 20,0 | 856,75 | 17.135,00 | 0,12 | 90,73
92772 | SINAPI | ARMAÇÃO DE LAJE DE ESTRUTURA CONVENCIONAL DE CONCRETO ARMADO UTILIZANDO AÇO CA-50 DE 12,5 MM - MONTAGEM. AF_06/2022 | FUES - FUNDAÇÕES E ESTRUTURAS | KG | 1.461,6 | 11,37 | 16.618,39 | 0,12 | 90,84
90696 | SINAPI | TUBO DE PVC PARA REDE COLETORA DE ESGOTO DE PAREDE MACIÇA, DN 200 MM, JUNTA ELÁSTICA - FORNECIMENTO E ASSENTAMENTO. AF_01/2021 | ASTU - ASSENTAMENTO DE TUBOS E PECAS | M | 140,27 | 114,49 | 16.059,51 | 0,11 | 90,96
AA 63 | Próprio | LINHA DE VIDA TIPO VARAL DE SEGURANÇA COM CABO DE AÇO PARA PROTEÇÃO DE PERIFERIA PARA EDIFÍCIOS DE ATÉ 4 PAVIMENTOS. AF_03/2024 (REF. 97043) | CANT - CANTEIRO DE OBRAS | M | 147,31 | 107,94 | 15.900,64 | 0,11 | 91,07
98555 | SINAPI | IMPERMEABILIZAÇÃO DE SUPERFÍCIE COM ARGAMASSA POLIMÉRICA / MEMBRANA ACRÍLICA, 3 DEMÃOS. AF_09/2023 | IMPE - IMPERMEABILIZAÇÕES E PROTEÇÕES DIVERSAS | m² | 413,26 | 35,25 | 14.567,41 | 0,10 | 91,18
IFRR.01.037 | Próprio | EXECUÇÃO DE DEPÓSITO EM CANTEIRO DE OBRA EM CHAPA DE MADEIRA COMPENSADA, NÃO INCLUSO MOBILIÁRIO. REFERÊNCIA SINAPI (93584) | CANT - CANTEIRO DE OBRAS | m² | 17,5 | 832,19 | 14.563,32 | 0,10 | 91,28
CP.154 | Próprio | PORTÃO DE CORRER, FORMADO POR PERFIS TUBULARES DE AÇO CHAPA 18 (HORIZONTAL OU VERTICAL) COM REQUADRO REFORÇADO, COM OU SEM PORTÃO SOCIAL, COM ROLDANAS, TRILHO E BATEDOR, PORTA CADEADO, INCLUSO APLICAÇÃO DE ZARCÃO ANTICORROSIVO - FORNECIMENTO E INSTALAÇÃO (BASE SINAPI 99861) | SEDI - SERVIÇOS DIVERSOS | m² | 22,0 | 653,85 | 14.384,70 | 0,10 | 91,38
IFRR.01.036 | Próprio | EXECUÇÃO DE SANITÁRIO E VESTIÁRIO EM CANTEIRO DE OBRA EM CHAPA DE MADEIRA COMPENSADA, NÃO INCLUSO MOBILIÁRIO. REFERÊNCIA SINAPI (93212) | CANT - CANTEIRO DE OBRAS | m² | 14,0 | 1.022,38 | 14.313,32 | 0,10 | 91,49
91876 | SINAPI | LUVA PARA ELETRODUTO, PVC, ROSCÁVEL, DN 32 MM (1"), PARA CIRCUITOS TERMINAIS, INSTALADA EM FORRO - FORNECIMENTO E INSTALAÇÃO. AF_03/2023 | INEL - INSTALAÇÃO ELÉTRICA/ELETRIFICAÇÃO E ILUMINAÇÃO EXTERNA | UN | 1.328,0 | 10,71 | 14.222,88 | 0,10 | 91,59
CP.003 | Próprio | CORDOALHA DE COBRE NU 35 MM², ENTERRADA - FORNECIMENTO E INSTALAÇÃO. REFERÊNCIA SINAPI (96977) | SEDI - SERVIÇOS DIVERSOS | M | 329,0 | 43,14 | 14.193,06 | 0,10 | 91,69
93203 | SINAPI | FIXAÇÃO (ENCUNHAMENTO) DE ALVENARIA DE VEDAÇÃO COM ESPUMA DE POLIURETANO EXPANSIVA. AF_03/2024 | FUES - FUNDAÇÕES E ESTRUTURAS | M | 973,88 | 14,52 | 14.140,73 | 0,10 | 91,79
AA 43 | Próprio | FORNECIMENTO E INSTALAÇÃO DE SEGREGADOR SOBRE ASFALTO. AF_03/2022 (REF. 103736) | SEDI - SERVIÇOS DIVERSOS | UN | 78,0 | 177,91 | 13.876,98 | 0,10 | 91,89
95946 | SINAPI | ARMAÇÃO DE ESCADA, DE UMA ESTRUTURA CONVENCIONAL DE CONCRETO ARMADO UTILIZANDO AÇO CA-50 DE 10,0 MM - MONTAGEM. AF_11/2020 | FUES - FUNDAÇÕES E ESTRUTURAS | KG | 862,0 | 15,95 | 13.748,90 | 0,10 | 91,99
104920 | SINAPI | ARMAÇÃO DE BLOCO, SAPATA ISOLADA, VIGA BALDRAME E SAPATA CORRIDA UTILIZANDO AÇO CA-50 DE 12,5 MM - MONTAGEM. AF_01/2024 | FUES - FUNDAÇÕES E ESTRUTURAS | KG | 992,6 | 13,51 | 13.410,02 | 0,10 | 92,08
100878 | SINAPI | VASO SANITÁRIO SIFONADO COM CAIXA ACOPLADA, LOUÇA BRANCA - PADRÃO ALTO - FORNECIMENTO E INSTALAÇÃO. AF_01/2020 | INHI - INSTALAÇÕES HIDROS SANITÁRIAS | UN | 22,0 | 591,74 | 13.018,28 | 0,09 | 92,18
IFRR.08.020 | Próprio | ABRIGO PARA HIDRANTE, 90X60X17CM, COM REGISTRO GLOBO ANGULAR 45 GRAUS 2 1/2", ADAPTADOR STORZ 2 1/2", MANGUEIRA DE INCÊNDIO 2X15M, REDUÇÃO 2 1/2" X 1 1/2" E ESGUICHO EM LATÃO 1 1/2" - FORNECIMENTO E INSTALAÇÃO. REFERÊNCIA SINAPI (96765) | INES - INSTALAÇÕES ESPECIAIS | UN | 6,0 | 2.133,50 | 12.801,00 | 0,09 | 92,27
AA 40 | Próprio | CONCRETAGEM DE ESCADAS, FCK=30 MPA, COM USO DE BOMBA - LANÇAMENTO, ADENSAMENTO E ACABAMENTO. AF_02/2022_PS (REF. 103686) | FUES - FUNDAÇÕES E ESTRUTURAS | m³ | 8,2 | 1.552,95 | 12.734,19 | 0,09 | 92,36
CP.161 | Próprio | EXECUÇÃO DE ESTRUTURAS DE CONCRETO ARMADO (FORMA/AÇO/CONCRETO), PARA EDIFICAÇÃO TÉRREA, FCK = 25 MPA, PREPARO EM BETONEIRA E LANÇAMENTO COM USO DE BALDES. (BASE SINAPI 95956) | FUES - FUNDAÇÕES E ESTRUTURAS | m³ | 3,84 | 3.301,08 | 12.676,14 | 0,09 | 92,45
93358 | SINAPI | ESCAVAÇÃO MANUAL DE VALA. AF_09/2024 | MOVT - MOVIMENTO DE TERRA | m³ | 143,92 | 87,93 | 12.654,88 | 0,09 | 92,54
94273 | SINAPI | ASSENTAMENTO DE GUIA (MEIO-FIO) EM TRECHO RETO, CONFECCIONADA EM CONCRETO PRÉ-FABRICADO, DIMENSÕES 100X15X13X30 CM (COMPRIMENTO X BASE INFERIOR X BASE SUPERIOR X ALTURA). AF_01/2024 | DROP - DRENAGEM/OBRAS DE CONTENÇÃO / POÇOS DE VISITA E CAIXAS | M | 241,85 | 51,42 | 12.435,92 | 0,09 | 92,63
105009 | SINAPI | LOCAÇÃO CONVENCIONAL DE OBRA, UTILIZANDO GABARITO DE TÁBUAS CORRIDAS PONTALETADAS A CADA 1,50M - 2 UTILIZAÇÕES. AF_03/2024 | SERT - SERVIÇOS TÉCNICOS | M | 160,52 | 73,42 | 11.785,37 | 0,08 | 92,71
IFRR.01.034 | Próprio | EXECUÇÃO DE ESCRITÓRIO EM CANTEIRO DE OBRA EM CHAPA DE MADEIRA COMPENSADA, NÃO INCLUSO MOBILIÁRIO E EQUIPAMENTOS. REFERÊNCIA SINAPI (93207) | CANT - CANTEIRO DE OBRAS | m² | 10,5 | 1.073,54 | 11.272,17 | 0,08 | 92,79
101161 | SINAPI | ALVENARIA DE VEDAÇÃO COM ELEMENTO VAZADO DE CONCRETO (COBOGÓ) DE 7X50X50CM E ARGAMASSA DE ASSENTAMENTO COM PREPARO EM BETONEIRA. AF_05/2020 | PARE - PAREDES/PAINEIS | m² | 43,12 | 260,19 | 11.219,39 | 0,08 | 92,88
92367 | SINAPI | TUBO DE AÇO GALVANIZADO COM COSTURA, CLASSE MÉDIA, DN 65 (2 1/2"), CONEXÃO ROSQUEADA, INSTALADO EM REDE DE ALIMENTAÇÃO PARA HIDRANTE - FORNECIMENTO E INSTALAÇÃO. AF_10/2020 | INHI - INSTALAÇÕES HIDROS SANITÁRIAS | M | 97,3 | 115,20 | 11.208,96 | 0,08 | 92,96
CP.113 | Próprio | SAÍDA HORIZONTAL ELETROCALHA PARA ELETRODUTO 3/4" | SEDI - SERVIÇOS DIVERSOS | UND | 923,0 | 12,14 | 11.205,22 | 0,08 | 93,04
AA 50 | Próprio | CONTRAPISO EM ARGAMASSA TRAÇO 1:4 (CIMENTO E AREIA), PREPARO MECÂNICO COM BETONEIRA 400 L, APLICADO EM ÁREAS MOLHADAS SOBRE LAJE, ADERIDO, ACABAMENTO NÃO REFORÇADO, ESPESSURA 5CM. AF_07/2021 (REF. 87745) | PISO - PISOS | m² | 112,9 | 98,76 | 11.150,00 | 0,08 | 93,12
CP.137 | Próprio | CLIP GRAMPO PARA CABO DE AÇO 3/8" (9,52mm) - FORNECIMENTO E INSTALAÇÃO. (REF. SINAPI 104752) | SEDI - SERVIÇOS DIVERSOS | UN | 754,0 | 14,25 | 10.744,50 | 0,08 | 93,19
96543 | SINAPI | ARMAÇÃO DE BLOCO UTILIZANDO AÇO CA-60 DE 5 MM - MONTAGEM. AF_01/2024 | FUES - FUNDAÇÕES E ESTRUTURAS | KG | 450,9 | 23,76 | 10.713,38 | 0,08 | 93,27
88494 | SINAPI | EMASSAMENTO COM MASSA LÁTEX, APLICAÇÃO EM TETO, UMA DEMÃO, LIXAMENTO MANUAL. AF_04/2023 | PINT - PINTURAS | m² | 455,03 | 23,20 | 10.556,69 | 0,08 | 93,34
90447 | SINAPI | RASGO LINEAR MANUAL EM ALVENARIA, PARA ELETRODUTOS, DIÂMETROS MENORES OU IGUAIS A 40 MM. AF_09/2023 | INHI - INSTALAÇÕES HIDROS SANITÁRIAS | M | 1.113,4 | 9,36 | 10.421,42 | 0,07 | 93,42
100757 | SINAPI | PINTURA COM TINTA ALQUÍDICA DE ACABAMENTO (ESMALTE SINTÉTICO ACETINADO) PULVERIZADA SOBRE SUPERFÍCIES METÁLICAS (EXCETO PERFIL) EXECUTADO EM OBRA (02 DEMÃOS). AF_01/2020_PE | PINT - PINTURAS | m² | 203,43 | 50,44 | 10.261,00 | 0,07 | 93,49
94231 | SINAPI | RUFO EM CHAPA DE AÇO GALVANIZADO NÚMERO 24, CORTE DE 25 CM, INCLUSO TRANSPORTE VERTICAL. AF_07/2019 | COBE - COBERTURA | M | 190,91 | 52,01 | 9.929,22 | 0,07 | 93,56
CP.122 | Próprio | LUMINÁRIA HERMÉTICA, DE SOBREPOR, PARA 2 LAMPADAS LED T8 (120CM), CORPO EM POLICARBONADO CINZA/BRANCO, DIFUSOR EM POLICARBONADO TRANSPARENTE, IP65, SEM ALETAS, INCLUSAS LAMPADAS LED 18W, 6500K - FORNECIMENTO E INSTALAÇÃO (BASE SINAPI 100910) | SEDI - SERVIÇOS DIVERSOS | UND | 35,0 | 278,01 | 9.730,35 | 0,07 | 93,63
92427 | SINAPI | MONTAGEM E DESMONTAGEM DE FÔRMA DE PILARES RETANGULARES E ESTRUTURAS SIMILARES, PÉ-DIREITO SIMPLES, EM CHAPA DE MADEIRA COMPENSADA RESINADA, 8 UTILIZAÇÕES. AF_09/2020 | FUES - FUNDAÇÕES E ESTRUTURAS | m² | 137,7 | 70,50 | 9.707,85 | 0,07 | 93,70
100871 | SINAPI | BARRA DE APOIO RETA, EM ALUMINIO, COMPRIMENTO 70 CM, FIXADA NA PAREDE - FORNECIMENTO E INSTALAÇÃO. AF_01/2020 | INHI - INSTALAÇÕES HIDROS SANITÁRIAS | UN | 30,0 | 317,12 | 9.513,60 | 0,07 | 93,77
104919 | SINAPI | ARMAÇÃO DE SAPATA ISOLADA, VIGA BALDRAME E SAPATA CORRIDA UTILIZANDO AÇO CA-50 DE 10 MM - MONTAGEM. AF_01/2024 | FUES - FUNDAÇÕES E ESTRUTURAS | KG | 592,4 | 15,91 | 9.425,08 | 0,07 | 93,84
CP.106 | Próprio | PORTA DUPLA ACUSTICA ASA DE GAIVOTA 40/45DB 0,0,90X2,10. REFERÊNCIA SBC (110048) - | SEDI - SERVIÇOS DIVERSOS | UN | 2,0 | 4.704,11 | 9.408,22 | 0,07 | 93,90
AA 13 | Próprio | ESPELHO CRISTAL ESPESSURA 4MM, COM MOLDURA EM ALUMINIO E COMPENSADO 6MM PLASTIFICADO COLADO. REFERÊNCIA SINAPI (74125/002) | ESQV - ESQUADRIAS/FERRAGENS/VIDROS | M² | 13,51 | 694,79 | 9.386,61 | 0,07 | 93,97
97063 | SINAPI | MONTAGEM E DESMONTAGEM DE ANDAIME MODULAR FACHADEIRO, COM PISO METÁLICO, PARA EDIFÍCIOS COM MULTIPLOS PAVIMENTOS (EXCLUSIVE ANDAIME E LIMPEZA). AF_03/2024 | SEDI - SERVIÇOS DIVERSOS | m² | 489,84 | 18,98 | 9.297,16 | 0,07 | 94,04
023610 | SBC | LUMINARIA EMERGENCIA LED, FLUXO LUMINOSO 550 LUMENS, BATERIA SELADA 6V X 4 AH, AUTONOMIA MINIMA 2H, ILED6 550 UNITRON | Material | UN | 35,0 | 265,00 | 9.275,00 | 0,07 | 94,10
105023 | SINAPI | VERGA MOLDADA IN LOCO EM CONCRETO, ESPESSURA DE *15* CM. AF_03/2024 | FUES - FUNDAÇÕES E ESTRUTURAS | M | 124,7 | 74,16 | 9.247,75 | 0,07 | 94,17
98554 | SINAPI | IMPERMEABILIZAÇÃO DE SUPERFÍCIE COM MEMBRANA À BASE DE RESINA ACRÍLICA, 3 DEMÃOS. AF_09/2023 | IMPE - IMPERMEABILIZAÇÕES E PROTEÇÕES DIVERSAS | m² | 174,56 | 52,43 | 9.152,18 | 0,07 | 94,24
95943 | SINAPI | ARMAÇÃO DE ESCADA, DE UMA ESTRUTURA CONVENCIONAL DE CONCRETO ARMADO UTILIZANDO AÇO CA-60 DE 5,0 MM - MONTAGEM. AF_11/2020 | FUES - FUNDAÇÕES E ESTRUTURAS | KG | 345,6 | 26,41 | 9.127,29 | 0,07 | 94,30
92994 | SINAPI | CABO DE COBRE FLEXÍVEL ISOLADO, 120 MM², ANTI-CHAMA 0,6/1,0 KV, PARA REDE ENTERRADA DE DISTRIBUIÇÃO DE ENERGIA ELÉTRICA - FORNECIMENTO E INSTALAÇÃO. AF_12/2021 | INEL - INSTALAÇÃO ELÉTRICA/ELETRIFICAÇÃO E ILUMINAÇÃO EXTERNA | M | 66,6 | 136,71 | 9.104,88 | 0,07 | 94,37
IFRR.01.035 | Próprio | EXECUÇÃO DE REFEITÓRIO EM CANTEIRO DE OBRA EM CHAPA DE MADEIRA COMPENSADA, NÃO INCLUSO MOBILIÁRIO E EQUIPAMENTOS. REFERÊNCIA (93210) | CANT - CANTEIRO DE OBRAS | m² | 14,0 | 646,96 | 9.057,44 | 0,06 | 94,43
CP.129 | Próprio | QUADRO ELÉTRICO EM CHAPA DE AÇO OU POLICARBONATO ANTI-CHAMA, DE SOBREPOR, USO EXTERNO IP-54 (ABNT NBR IEC 60529:2017), COM PLACA DE MONTAGEM (COR LARANJA PADRÃO RAL 2004), COM ESPELHO DE PROTEÇÃO EM ACRÍLICO, COM TRILHOS DE MONTAGEM PARA 70 DISJUNTORES PADRÃO "DIN", COM BARRAMENTO TRIFÁSICO ISOLADO 225A, DIMENSÕES MÍNIMAS 1000mm×600mm×220mm, - EXCLUSIVE DISJUNTORES (MODELO PARA REFERÊNCIA CEMAR CE) . | SEDI - SERVIÇOS DIVERSOS | UN | 3,0 | 2.878,40 | 8.635,20 | 0,06 | 94,49
IFRR.06.004 | Próprio | PISO PODOTÁTIL DE ALERTA OU DIRECIONAL, DE CONCRETO, PINTURA EPÓXI NA COR VERDE, ASSENTADO SOBRE ARGAMASSA. REF. SINAPI (104658) | PISO - PISOS | m² | 37,28 | 228,29 | 8.510,65 | 0,06 | 94,55
100739 | SINAPI | PINTURA COM TINTA ALQUÍDICA DE ACABAMENTO (ESMALTE SINTÉTICO ACETINADO) PULVERIZADA SOBRE PERFIL METÁLICO EXECUTADO EM FÁBRICA (POR DEMÃO). AF_01/2020_PE | PINT - PINTURAS | m² | 908,46 | 9,34 | 8.485,01 | 0,06 | 94,61
104918 | SINAPI | ARMAÇÃO DE SAPATA ISOLADA, VIGA BALDRAME E SAPATA CORRIDA UTILIZANDO AÇO CA-50 DE 8 MM - MONTAGEM. AF_01/2024 | FUES - FUNDAÇÕES E ESTRUTURAS | KG | 473,2 | 17,79 | 8.418,22 | 0,06 | 94,68
91890 | SINAPI | CURVA 90 GRAUS PARA ELETRODUTO, PVC, ROSCÁVEL, DN 25 MM (3/4"), PARA CIRCUITOS TERMINAIS, INSTALADA EM FORRO - FORNECIMENTO E INSTALAÇÃO. AF_03/2023 | INEL - INSTALAÇÃO ELÉTRICA/ELETRIFICAÇÃO E ILUMINAÇÃO EXTERNA | UN | 584,0 | 14,35 | 8.380,40 | 0,06 | 94,74
88488 | SINAPI | PINTURA LÁTEX ACRÍLICA PREMIUM, APLICAÇÃO MANUAL EM TETO, DUAS DEMÃOS. AF_04/2023 | PINT - PINTURAS | m² | 510,79 | 16,34 | 8.346,30 | 0,06 | 94,79
97622 | SINAPI | DEMOLIÇÃO DE ALVENARIA DE BLOCO FURADO, DE FORMA MANUAL, SEM REAPROVEITAMENTO. AF_09/2023 | SERP - SERVIÇOS PRELIMINARES | m³ | 138,88 | 60,08 | 8.343,91 | 0,06 | 94,85
96544 | SINAPI | ARMAÇÃO DE BLOCO UTILIZANDO AÇO CA-50 DE 6,3 MM - MONTAGEM. AF_01/2024 | FUES - FUNDAÇÕES E ESTRUTURAS | KG | 382,0 | 21,67 | 8.277,94 | 0,06 | 94,91
90466 | SINAPI | CHUMBAMENTO LINEAR EM ALVENARIA PARA RAMAIS/DISTRIBUIÇÃO DE INSTALAÇÕES HIDRÁULICAS COM DIÂMETROS MENORES OU IGUAIS A 40 MM. AF_09/2023 | INHI - INSTALAÇÕES HIDROS SANITÁRIAS | M | 440,86 | 18,75 | 8.266,12 | 0,06 | 94,97
98689 | SINAPI | SOLEIRA EM GRANITO, LARGURA 15 CM, ESPESSURA 2,0 CM. AF_09/2020 | PISO - PISOS | M | 64,14 | 128,73 | 8.256,74 | 0,06 | 95,03
CP.150 | Próprio | PORTA DE CORRER DE ALUMÍNIO, COM DUAS FOLHAS PARA VIDRO, INCLUSO VIDROS LAMINADOS 6MM COR FUMÊ, BATENTE, ACABAMENTO COM PINTURA ELETROSTÁTICA BRILHANTE OU FOSCO E FERRAGENS, INCLUSIVE ALIZAR E CONTRAMARCO. FORNECIMENTO E INSTALAÇÃO - REFERÊNCIA LINHA INOVA HYDROS (BASE SINAPI 100702) | SEDI - SERVIÇOS DIVERSOS | m² | 7,5 | 1.091,13 | 8.183,47 | 0,06 | 95,09
91930 | SINAPI | CABO DE COBRE FLEXÍVEL ISOLADO, 6 MM², ANTI-CHAMA 450/750 V, PARA CIRCUITOS TERMINAIS - FORNECIMENTO E INSTALAÇÃO. AF_03/2023 | INEL - INSTALAÇÃO ELÉTRICA/ELETRIFICAÇÃO E ILUMINAÇÃO EXTERNA | M | 815,85 | 9,98 | 8.142,18 | 0,06 | 95,15
100859 | SINAPI | MICTÓRIO SIFONADO LOUÇA BRANCA PARA ENTRADA DE ÁGUA EMBUTIDA - PADRÃO ALTO - FORNECIMENTO E INSTALAÇÃO. AF_01/2020 | INHI - INSTALAÇÕES HIDROS SANITÁRIAS | UN | 9,0 | 891,70 | 8.025,30 | 0,06 | 95,21
AA 47 | Próprio | PISO TATIL DE ALERTA ACO INOX PARAFUSADO (COM RANHURAS) (REF. SBC 202102) | 202 | M | 45,75 | 172,08 | 7.872,66 | 0,06 | 95,26
ED-48368 | SETOP | CERTIFICAÇÃO DE GARANTIA DE TRANSMISSÃO DE CABOS LÓGICOS CAT. 5/6 | ED- | U | 500,0 | 15,72 | 7.860,00 | 0,06 | 95,32
92992 | SINAPI | CABO DE COBRE FLEXÍVEL ISOLADO, 95 MM², ANTI-CHAMA 0,6/1,0 KV, PARA REDE ENTERRADA DE DISTRIBUIÇÃO DE ENERGIA ELÉTRICA - FORNECIMENTO E INSTALAÇÃO. AF_12/2021 | INEL - INSTALAÇÃO ELÉTRICA/ELETRIFICAÇÃO E ILUMINAÇÃO EXTERNA | M | 74,4 | 105,23 | 7.829,11 | 0,06 | 95,37
92524 | SINAPI | MONTAGEM E DESMONTAGEM DE FÔRMA DE LAJE MACIÇA, PÉ-DIREITO DUPLO, EM CHAPA DE MADEIRA COMPENSADA PLASTIFICADA, 10 UTILIZAÇÕES. AF_09/2020 | FUES - FUNDAÇÕES E ESTRUTURAS | m² | 86,35 | 86,62 | 7.479,63 | 0,05 | 95,43
008334 | SBC | ACESSIBILIDADE - PLACA TATIL BRAILLE/RELEVO/SIMBOLOS ACRILICO 20x8cm - USO SINALIZ. DE PORTAS DIV. (3 OU 4 PALAVRAS COM SIMBOLOS) | Material | UN | 88,0 | 84,50 | 7.436,00 | 0,05 | 95,48
91941 | SINAPI | CAIXA RETANGULAR 4" X 2" BAIXA (0,30 M DO PISO), PVC, INSTALADA EM PAREDE - FORNECIMENTO E INSTALAÇÃO. AF_03/2023 | INEL - INSTALAÇÃO ELÉTRICA/ELETRIFICAÇÃO E ILUMINAÇÃO EXTERNA | UN | 592,0 | 12,56 | 7.435,52 | 0,05 | 95,53
98305 | SINAPI | RACK FECHADO PARA SERVIDOR - FORNECIMENTO E INSTALAÇÃO. AF_11/2019 | INES - INSTALAÇÕES ESPECIAIS | UN | 3,0 | 2.473,69 | 7.421,07 | 0,05 | 95,59
93012 | SINAPI | ELETRODUTO RÍGIDO ROSCÁVEL, PVC, DN 110 MM (4"), PARA REDE ENTERRADA DE DISTRIBUIÇÃO DE ENERGIA ELÉTRICA - FORNECIMENTO E INSTALAÇÃO. AF_12/2021 | INEL - INSTALAÇÃO ELÉTRICA/ELETRIFICAÇÃO E ILUMINAÇÃO EXTERNA | M | 108,9 | 68,11 | 7.417,17 | 0,05 | 95,64
IFRR.01.039 | Próprio | EXECUÇÃO DE CENTRAL DE FÔRMAS, PRODUÇÃO DE ARGAMASSA OU CONCRETO EM CANTEIRO DE OBRA, NÃO INCLUSO MOBILIÁRIO E EQUIPAMENTOS. REFERÊNCIA SINAPI (93583) | CANT - CANTEIRO DE OBRAS | m² | 14,0 | 528,45 | 7.398,30 | 0,05 | 95,69
AA 70 | Próprio | VASO SANITARIO SIFONADO PARA PCD SEM FURO FRONTAL COM LOUÇA BRANCA SEM ASSENTO, VOGUE PLUS CONFORTO - DECA OU SIMILAR - FORNECIMENTO E INSTALAÇÃO. AF_01/2020 (REF. 100878) | INHI - INSTALAÇÕES HIDROS SANITÁRIAS | UN | 6,0 | 1.228,49 | 7.370,94 | 0,05 | 95,75
92980 | SINAPI | CABO DE COBRE FLEXÍVEL ISOLADO, 10 MM², ANTI-CHAMA 0,6/1,0 KV, PARA DISTRIBUIÇÃO - FORNECIMENTO E INSTALAÇÃO. AF_10/2020 | INEL - INSTALAÇÃO ELÉTRICA/ELETRIFICAÇÃO E ILUMINAÇÃO EXTERNA | M | 661,75 | 11,13 | 7.365,27 | 0,05 | 95,80
102180 | SINAPI | INSTALAÇÃO DE VIDRO TEMPERADO, E = 8 MM, ENCAIXADO EM PERFIL U. AF_01/2021_PS | ESQV - ESQUADRIAS/FERRAGENS/VIDROS | m² | 14,4 | 507,95 | 7.314,48 | 0,05 | 95,85
96545 | SINAPI | ARMAÇÃO DE BLOCO UTILIZANDO AÇO CA-50 DE 8 MM - MONTAGEM. AF_01/2024 | FUES - FUNDAÇÕES E ESTRUTURAS | KG | 366,1 | 19,74 | 7.226,81 | 0,05 | 95,90
AA 27 | Próprio | Caixas de drenagem, 60x60cm, com quadro em cantoneiras de 2x1/8” e grelha com ferros lisos de 1/2”, distanciados de 4cm | INHI - INSTALAÇÕES HIDROS SANITÁRIAS | UN | 8,0 | 888,98 | 7.111,84 | 0,05 | 95,95
89356 | SINAPI | TUBO, PVC, SOLDÁVEL, DE 25MM, INSTALADO EM RAMAL OU SUB-RAMAL DE ÁGUA - FORNECIMENTO E INSTALAÇÃO. AF_06/2022 | INHI - INSTALAÇÕES HIDROS SANITÁRIAS | M | 288,5 | 24,39 | 7.036,51 | 0,05 | 96,00
AA 72 | Próprio | ESCADA METÁLICA COM PISO EM CHAPA XADREZ, 3.0mm, 2 LANCES EM "U", INCLUSO GUARDA-CORPO COM GRADIL EM TUBOS HORIZONTAIS E PINTURA 2 DEMÃOS - FORNECIMENTO E MONTAGEM (REF. ORSE 13048) | 168 | un | 1,0 | 7.001,91 | 7.001,91 | 0,05 | 96,05
100875 | SINAPI | BANCO ARTICULADO, EM ACO INOX, PARA PCD, FIXADO NA PAREDE - FORNECIMENTO E INSTALAÇÃO. AF_01/2020 | INHI - INSTALAÇÕES HIDROS SANITÁRIAS | UN | 6,0 | 1.137,64 | 6.825,84 | 0,05 | 96,10
98556 | SINAPI | IMPERMEABILIZAÇÃO DE SUPERFÍCIE COM ARGAMASSA POLIMÉRICA / MEMBRANA ACRÍLICA, 4 DEMÃOS, REFORÇADA COM VÉU DE POLIÉSTER (MAV). AF_09/2023 | IMPE - IMPERMEABILIZAÇÕES E PROTEÇÕES DIVERSAS | m² | 104,94 | 64,68 | 6.787,51 | 0,05 | 96,15
100975 | SINAPI | CARGA, MANOBRA E DESCARGA DE SOLOS E MATERIAIS GRANULARES EM CAMINHÃO BASCULANTE 14 M³ - CARGA COM PÁ CARREGADEIRA (CAÇAMBA DE 1,7 A 2,8 M³ / 128 HP) E DESCARGA LIVRE (UNIDADE: M3). AF_07/2020 | TRAN - TRANSPORTES, CARGAS E DESCARGAS | m³ | 737,45 | 9,09 | 6.703,42 | 0,05 | 96,20
AA 30 | Próprio | BOMBA CENTRÍFUGA, TRIFÁSICA, THSI-18, 7.5 CV (R168) - FORNECIMENTO E INSTALAÇÃO. AF_12/2020 (REF. 102122) | INHI - INSTALAÇÕES HIDROS SANITÁRIAS | UN | 1,0 | 6.542,67 | 6.542,67 | 0,05 | 96,25
104166 | SINAPI | TUBO PVC, SÉRIE R, ÁGUA PLUVIAL, DN 150 MM, FORNECIDO E INSTALADO EM RAMAL DE ENCAMINHAMENTO. AF_06/2022 | INHI - INSTALAÇÕES HIDROS SANITÁRIAS | M | 105,35 | 61,75 | 6.505,36 | 0,05 | 96,29
IFRR.01.040 | Próprio | EXECUÇÃO DE RESERVATÓRIO ELEVADO DE ÁGUA (1000 LITROS) EM CANTEIRO DE OBRA, APOIADO EM ESTRUTURA DE MADEIRA. REFERÊNCIA SINAPI (93214) | CANT - CANTEIRO DE OBRAS | UN | 1,0 | 6.457,31 | 6.457,31 | 0,05 | 96,34
100719 | SINAPI | PINTURA COM TINTA ALQUÍDICA DE FUNDO (TIPO ZARCÃO) PULVERIZADA SOBRE PERFIL METÁLICO EXECUTADO EM FÁBRICA (POR DEMÃO). AF_01/2020_PE | PINT - PINTURAS | m² | 678,26 | 9,46 | 6.416,33 | 0,05 | 96,38
CP.158 | Próprio | ALAMBRADO EM PERFIS METÁLICOS RETANGULARES COM GRADIL METÁLICO MALHA 50X200MM, GALVANIZADO REVESTIDO PVC, ALTURA 2,03M (EXCLUSIVE MURETA EM CONCRETO).AF_05/2018 (BASE SINAPI 98523) | SEDI - SERVIÇOS DIVERSOS | M | 15,5 | 412,89 | 6.399,79 | 0,05 | 96,43
99811 | SINAPI | LIMPEZA DE CONTRAPISO COM VASSOURA A SECO. AF_04/2019 | SEDI - SERVIÇOS DIVERSOS | m² | 1.707,19 | 3,66 | 6.248,31 | 0,04 | 96,48
101889 | SINAPI | CABO DE COBRE ISOLADO, 25 MM², ANTI-CHAMA 0,6/1 KV, INSTALADO EM ELETROCALHA OU PERFILADO - FORNECIMENTO E INSTALAÇÃO. AF_10/2020 | INEL - INSTALAÇÃO ELÉTRICA/ELETRIFICAÇÃO E ILUMINAÇÃO EXTERNA | M | 227,2 | 26,87 | 6.104,86 | 0,04 | 96,52
104790 | SINAPI | DEMOLIÇÃO DE PISO DE CONCRETO SIMPLES, DE FORMA MECANIZADA COM MARTELETE, SEM REAPROVEITAMENTO. AF_09/2023 | SERP - SERVIÇOS PRELIMINARES | m³ | 51,52 | 117,81 | 6.069,57 | 0,04 | 96,56
CP.160 | Próprio | FORNECIMENTO E INSTALAÇÃO DE CONJUNTO AUTOMATIZADOR DE PORTAS DESLIZANTE VIDRO/CAIXILHO, 2 FOLHAS, 4 METROS, 150KG (2F), 220V. REF. PPA TORE BRUSHLESS | FOMA - FORNECIMENTO DE MATERIAIS E EQUIPAMENTOS | UND | 1,0 | 5.950,72 | 5.950,72 | 0,04 | 96,60
CP.108.1 | Próprio | ELETROCALHA LISA OU PERFURADA EM AÇO GALVANIZADO, LARGURA 50MM E ALTURA 50MM, INCLUSIVE EMENDA E FIXAÇÃO - FORNECIMENTO E INSTALAÇÃO. AF_04/2023 (BASE SINAPI 97236) | SEDI - SERVIÇOS DIVERSOS | M | 67,6 | 84,57 | 5.716,93 | 0,04 | 96,65
INS.0017 | Próprio | ALARME DE EMERGÊNCIA PARA PCD COM BOTÃO DE ACIONAMENTO DO TIPO SOCO RESETÁVEL SEM FIO E ALARME AUDIOVISUAL SONORO | Equipamento | UN | 14,0 | 406,32 | 5.688,48 | 0,04 | 96,69
CP.0005 | Próprio | ATERRO INTERNO MANUAL COM AREIA E ADENSAMENTO HIDRÁULICO | SEDI - SERVIÇOS DIVERSOS | M3 | 75,88 | 74,96 | 5.687,96 | 0,04 | 96,73
100766 | SINAPI | PILAR METÁLICO PERFIL LAMINADO OU SOLDADO EM AÇO ESTRUTURAL, COM CONEXÕES SOLDADAS, INCLUSOS MÃO DE OBRA, TRANSPORTE E IÇAMENTO UTILIZANDO GUINDASTE - FORNECIMENTO E INSTALAÇÃO. AF_01/2020_PA | FUES - FUNDAÇÕES E ESTRUTURAS | KG | 400,0 | 14,21 | 5.684,00 | 0,04 | 96,77
91179 | SINAPI | FIXAÇÃO DE TUBOS HORIZONTAIS DE PVC ÁGUA/PVC ESGOTO/PVC PLUVIAL/CPVC/PPR/COBRE OU AÇO, DIÂMETROS MENORES OU IGUAIS A 40 MM, COM ABRAÇADEIRA METÁLICA RÍGIDA TIPO D COM PARAFUSO DE FIXAÇÃO 1 1/4", FIXADA DIRETAMENTE NA LAJE OU PAREDE. AF_09/2023 | INHI - INSTALAÇÕES HIDROS SANITÁRIAS | M | 285,61 | 19,43 | 5.549,40 | 0,04 | 96,81
99803 | SINAPI | LIMPEZA DE PISO CERÂMICO OU PORCELANATO COM PANO ÚMIDO. AF_04/2019 | SEDI - SERVIÇOS DIVERSOS | m² | 2.548,15 | 2,15 | 5.478,52 | 0,04 | 96,85
66.02.239 | CPOS/CDHU | SISTEMA ELETRÔNICO DE AUTOMATIZAÇÃO DE PORTÃO DESLIZANTE, PARA ESFORÇOS ATÉ 800 KG | 66.02 | cj | 2,0 | 2.729,36 | 5.458,72 | 0,04 | 96,89
IFRR.01.030 | Próprio | PLANO DE GERENCIAMENTO DE RESIDUOS DA CONSTRUÇÃO - PGRCC | ASTU - ASSENTAMENTO DE TUBOS E PECAS | UN | 1,0 | 5.373,28 | 5.373,28 | 0,04 | 96,92
CP.130 | Próprio | QUADRO ELÉTRICO EM CHAPA DE AÇO OU POLICARBONATO ANTI-CHAMA, DE SOBREPOR, USO EXTERNO IP-54 (ABNT NBR IEC 60529:2017), COM PLACA DE MONTAGEM (COR LARANJA PADRÃO RAL 2004), COM ESPELHO DE PROTEÇÃO EM ACRÍLICO, COM TRILHOS DE MONTAGEM PARA 40 DISJUNTORES PADRÃO "DIN", COM BARRAMENTO TRIFÁSICO ISOLADO 150A, DIMENSÕES MÍNIMAS 600mm×500mm×200mm, - EXCLUSIVE DISJUNTORES (MODELO PARA REFERÊNCIA CEMAR CE) . | SEDI - SERVIÇOS DIVERSOS | UN | 4,0 | 1.325,99 | 5.303,96 | 0,04 | 96,96
99814 | SINAPI | LIMPEZA DE SUPERFÍCIE COM JATO DE ALTA PRESSÃO. AF_04/2019 | SEDI - SERVIÇOS DIVERSOS | m² | 2.548,15 | 2,04 | 5.198,22 | 0,04 | 97,00
103946 | SINAPI | PLANTIO DE GRAMA ESMERALDA OU SÃO CARLOS OU CURITIBANA, EM PLACAS. AF_07/2024 | URBA - URBANIZAÇÃO | m² | 250,35 | 20,70 | 5.182,24 | 0,04 | 97,04
AA 32 | Próprio | EXTINTOR DE INCÊNDIO PORTÁTIL COM CARGA DE PQS DE 6 KG, CLASSE ABC - FORNECIMENTO E INSTALAÇÃO. AF_10/2020_PE (REF. 101909) | INES - INSTALAÇÕES ESPECIAIS | UN | 18,0 | 286,91 | 5.164,38 | 0,04 | 97,07
CP.163 | Próprio | LOGOMARCA "IFRR" 250CMX300CM, EM CHAPA DE AÇO/ACM COM PINTURA NA COR INSTITUCIONAL - FORNECIMENTO E INSTALAÇÃO (BASE ORSE 12058) | SEDI - SERVIÇOS DIVERSOS | UND | 2,0 | 2.576,34 | 5.152,68 | 0,04 | 97,11
96527 | SINAPI | ESCAVAÇÃO MANUAL PARA VIGA BALDRAME OU SAPATA CORRIDA (INCLUINDO ESCAVAÇÃO PARA COLOCAÇÃO DE FÔRMAS). AF_01/2024 | MOVT - MOVIMENTO DE TERRA | m³ | 44,75 | 110,10 | 4.926,97 | 0,04 | 97,15
98566 | SINAPI | PROTEÇÃO MECÂNICA DE SUPERFÍCIE VERTICAL COM ARGAMASSA DE CIMENTO E AREIA, TRAÇO 1:3, E=3CM. AF_09/2023 | IMPE - IMPERMEABILIZAÇÕES E PROTEÇÕES DIVERSAS | m² | 55,91 | 86,38 | 4.829,50 | 0,03 | 97,18
100743 | SINAPI | PINTURA COM TINTA ALQUÍDICA DE ACABAMENTO (ESMALTE SINTÉTICO BRILHANTE) PULVERIZADA SOBRE PERFIL METÁLICO EXECUTADO EM FÁBRICA (POR DEMÃO). AF_01/2020_PE | PINT - PINTURAS | m² | 523,3 | 9,15 | 4.788,19 | 0,03 | 97,21
12044 | ORSE | LETRA EM AÇO INOX ESCOVADO OU ALUMINIO COM PINTURA AUTOMOTIVA 25 X 25CM - INSTALADO | Diversos | un | 35,0 | 136,80 | 4.788,00 | 0,03 | 97,25
IS0016.6 | Próprio | CABO DE COBRE UNIPOLAR BLINDADO MÉDIA TENSÃO 12/20KV 35MM2 EPR/XLPE | Material | M | 52,0 | 91,28 | 4.746,56 | 0,03 | 97,28
AA 71 | Próprio | LAVATÓRIO COM COLUNA SUSPENSA, VOGUE PLUS CONFORTO DECA OU SIMILAR, INCLUSO SIFÃO, DO TIPO FLEXÍVEL, ENGATE PLÁSTICO, VÁLVULA EM METAL CROMADO - FORNECIMENTO E INSTALAÇÃO. | INHI - INSTALAÇÕES HIDROS SANITÁRIAS | UN | 6,0 | 771,38 | 4.628,28 | 0,03 | 97,32
CP.152 | Próprio | PORTA/PORTÃO DE CORRER, TIPO CHAPA DE ACO GALVANIZADA, COM REQUADRO EM TUBO METALÍCO, INCLUSO TRILHO, GUIA SUPERIOR E FECHADURA, PORTA CADEADO E PINTURA FUNDO ZARCÃO - FORNECIMENTO E INSTALAÇÃO | SEDI - SERVIÇOS DIVERSOS | m² | 6,25 | 739,78 | 4.623,62 | 0,03 | 97,35
98524 | SINAPI | LIMPEZA MANUAL DE VEGETAÇÃO EM TERRENO COM ENXADA. AF_03/2024 | URBA - URBANIZAÇÃO | m² | 935,41 | 4,73 | 4.424,48 | 0,03 | 97,38
IFRR.01.038 | Próprio | EXECUÇÃO DE CENTRAL DE ARMADURA EM CANTEIRO DE OBRA, NÃO INCLUSO MOBILIÁRIO E EQUIPAMENTOS. REFERÊNCIA SINAPI (93582) | CANT - CANTEIRO DE OBRAS | m² | 14,0 | 309,14 | 4.327,96 | 0,03 | 97,41
068550 | SBC | RACK 16U 19"" x 675mm COM PORTA DE ACRILICO FUME | INSTALACOES ELETRICAS - SONORIZACAO | UN | 3,0 | 1.440,29 | 4.320,87 | 0,03 | 97,44
CP.134 | Próprio | QUADRO DE BARRAMENTO ELÉTRICO EM CHAPA DE AÇO OU POLICARBONATO ANTI-CHAMA, DE SOBREPOR, USO EXTERNO IP-54 (ABNT NBR IEC 60529:2017), COM PLACA DE MONTAGEM (COR LARANJA PADRÃO RAL 2004), COM ESPELHO DE PROTEÇÃO EM ACRÍLICO, COM BARRAMENTO DE FASES/NEUTRO E TERRA 800A, DIMENSÕES MÍNIMAS 800MMX600X200MM, - EXCLUSIVE DISJUNTOR GERAL (MODELO PARA REFERÊNCIA CEMAR CE) . | SEDI - SERVIÇOS DIVERSOS | UN | 1,0 | 4.181,20 | 4.181,20 | 0,03 | 97,47
104922 | SINAPI | ARMAÇÃO DE BLOCO, SAPATA ISOLADA E SAPATA CORRIDA UTILIZANDO AÇO CA-50 DE 20 MM - MONTAGEM. AF_01/2024 | FUES - FUNDAÇÕES E ESTRUTURAS | KG | 294,0 | 14,22 | 4.180,68 | 0,03 | 97,50
91993 | SINAPI | TOMADA ALTA DE EMBUTIR (1 MÓDULO), 2P+T 20 A, INCLUINDO SUPORTE E PLACA - FORNECIMENTO E INSTALAÇÃO. AF_03/2023 | INEL - INSTALAÇÃO ELÉTRICA/ELETRIFICAÇÃO E ILUMINAÇÃO EXTERNA | UN | 84,0 | 49,49 | 4.157,16 | 0,03 | 97,53
89714 | SINAPI | TUBO PVC, SERIE NORMAL, ESGOTO PREDIAL, DN 100 MM, FORNECIDO E INSTALADO EM RAMAL DE DESCARGA OU RAMAL DE ESGOTO SANITÁRIO. AF_08/2022 | INHI - INSTALAÇÕES HIDROS SANITÁRIAS | M | 112,49 | 36,40 | 4.094,63 | 0,03 | 97,56
AA 48 | Próprio | MAPA TATIL BRAILLE/RELEVO ACO INOX 40x60cm (REF. SBC 202330) | 202 | UN | 3,0 | 1.356,32 | 4.068,96 | 0,03 | 97,59
91306 | SINAPI | FECHADURA DE EMBUTIR PARA PORTAS INTERNAS, COMPLETA, ACABAMENTO PADRÃO MÉDIO, COM EXECUÇÃO DE FURO - FORNECIMENTO E INSTALAÇÃO. AF_12/2019 | ESQV - ESQUADRIAS/FERRAGENS/VIDROS | UN | 30,0 | 135,60 | 4.068,00 | 0,03 | 97,62
100872 | SINAPI | BARRA DE APOIO RETA, EM ALUMINIO, COMPRIMENTO 80 CM, FIXADA NA PAREDE - FORNECIMENTO E INSTALAÇÃO. AF_01/2020 | INHI - INSTALAÇÕES HIDROS SANITÁRIAS | UN | 12,0 | 331,69 | 3.980,28 | 0,03 | 97,65
CP.131 | Próprio | QUADRO ELÉTRICO EM CHAPA DE AÇO OU POLICARBONATO ANTI-CHAMA, DE SOBREPOR, USO EXTERNO IP-54 (ABNT NBR IEC 60529:2017), COM PLACA DE MONTAGEM (COR LARANJA PADRÃO RAL 2004), COM ESPELHO DE PROTEÇÃO EM ACRÍLICO, COM TRILHOS DE MONTAGEM PARA 90 DISJUNTORES PADRÃO "DIN", COM BARRAMENTO TRIFÁSICO ISOLADO 225A, DIMENSÕES MÍNIMAS 1200mm×800mm×220mm, - EXCLUSIVE DISJUNTORES (MODELO PARA REFERÊNCIA CEMAR CE) . | SEDI - SERVIÇOS DIVERSOS | UN | 1,0 | 3.927,52 | 3.927,52 | 0,03 | 97,68
AA 42 | Próprio | COMISSIONAMENTO DOS SISTEMAS DE PREVENÇÃO E COMBATE A INCÊNDIO | SERT - SERVIÇOS TÉCNICOS | UN | 1,0 | 3.907,84 | 3.907,84 | 0,03 | 97,70
90443 | SINAPI | RASGO LINEAR MANUAL EM ALVENARIA, PARA RAMAIS/ DISTRIBUIÇÃO DE INSTALAÇÕES HIDRÁULICAS, DIÂMETROS MENORES OU IGUAIS A 40 MM. AF_09/2023 | INHI - INSTALAÇÕES HIDROS SANITÁRIAS | M | 440,86 | 8,81 | 3.883,97 | 0,03 | 97,73
91875 | SINAPI | LUVA PARA ELETRODUTO, PVC, ROSCÁVEL, DN 25 MM (3/4"), PARA CIRCUITOS TERMINAIS, INSTALADA EM FORRO - FORNECIMENTO E INSTALAÇÃO. AF_03/2023 | INEL - INSTALAÇÃO ELÉTRICA/ELETRIFICAÇÃO E ILUMINAÇÃO EXTERNA | UN | 433,0 | 8,94 | 3.871,02 | 0,03 | 97,76
99825 | SINAPI | LIMPEZA DE PORTAS E DIVISÓRIAS DE VIDRO COM CAIXILHO EM AÇO/ ALUMÍNIO/ PVC. AF_04/2019 | SEDI - SERVIÇOS DIVERSOS | m² | 1.034,0 | 3,74 | 3.867,16 | 0,03 | 97,79
105033 | SINAPI | CINTA DE AMARRAÇÃO DE ALVENARIA MOLDADA IN LOCO COM UTILIZAÇÃO DE BLOCOS CANALETA, ESPESSURA DE *15* CM. AF_03/2024 | FUES - FUNDAÇÕES E ESTRUTURAS | M | 50,85 | 75,93 | 3.861,04 | 0,03 | 97,81
IFRR.01.052 | Próprio | TORNEIRA METALICA CROMADA DE MESA, PARA LAVATORIO, TEMPORIZADA PRESSAO FECHAMENTO AUTOMATICO, BICA BAIXA | INHI - INSTALAÇÕES HIDROS SANITÁRIAS | UN | 25,0 | 152,28 | 3.807,00 | 0,03 | 97,84
CP.001 | Próprio | PAREDE COM SISTEMA EM CHAPAS DE PLACA CIMENTÍCIA, USO INTERNO, COM UMA FACE SIMPLES E ESTRUTURA METÁLICA COM GUIAS SIMPLES, SEM VÃOS. (ADAPTADO SINAPI 96370) | SEDI - SERVIÇOS DIVERSOS | m² | 29,64 | 128,41 | 3.806,07 | 0,03 | 97,87
100863 | SINAPI | BARRA DE APOIO EM "L", EM ACO INOX POLIDO 70 X 70 CM, FIXADA NA PAREDE - FORNECIMENTO E INSTALACAO. AF_01/2020 | INHI - INSTALAÇÕES HIDROS SANITÁRIAS | UN | 6,0 | 630,04 | 3.780,24 | 0,03 | 97,90
92773 | SINAPI | ARMAÇÃO DE LAJE DE ESTRUTURA CONVENCIONAL DE CONCRETO ARMADO UTILIZANDO AÇO CA-50 DE 16,0 MM - MONTAGEM. AF_06/2022 | FUES - FUNDAÇÕES E ESTRUTURAS | KG | 333,8 | 11,17 | 3.728,54 | 0,03 | 97,92
95602 | SINAPI | ARRASAMENTO MECANICO DE ESTACA DE CONCRETO ARMADO, DIAMETROS DE 41 CM A 60 CM. AF_05/2021 | FUES - FUNDAÇÕES E ESTRUTURAS | UN | 127,0 | 29,16 | 3.703,32 | 0,03 | 97,95
IFRR.01.032 | Próprio | PROGRAMA DE GERENCIAMENTO DE RISCOS - PGR | ASTU - ASSENTAMENTO DE TUBOS E PECAS | UN | 1,0 | 3.663,60 | 3.663,60 | 0,03 | 97,98
CO-27389 | SETOP | COMO CONSTRUÍDO ("AS BUILT") DE PROJETOS COM ÁREA ATÉ 10.000 M2 | CO- | m² | 4.033,0 | 0,90 | 3.629,70 | 0,03 | 98,00
101900 | SINAPI | DISJUNTOR BAIXA TENSÃO TRIPOLAR A SECO 800A/600V - FORNECIMENTO E INSTALAÇÃO. AF_10/2020 | INEL - INSTALAÇÃO ELÉTRICA/ELETRIFICAÇÃO E ILUMINAÇÃO EXTERNA | UN | 1,0 | 3.603,25 | 3.603,25 | 0,03 | 98,03
100870 | SINAPI | BARRA DE APOIO RETA, EM ALUMINIO, COMPRIMENTO 60 CM, FIXADA NA PAREDE - FORNECIMENTO E INSTALAÇÃO. AF_01/2020 | INHI - INSTALAÇÕES HIDROS SANITÁRIAS | UN | 12,0 | 294,30 | 3.531,60 | 0,03 | 98,05
92988 | SINAPI | CABO DE COBRE FLEXÍVEL ISOLADO, 50 MM², ANTI-CHAMA 0,6/1,0 KV, PARA REDE ENTERRADA DE DISTRIBUIÇÃO DE ENERGIA ELÉTRICA - FORNECIMENTO E INSTALAÇÃO. AF_12/2021 | INEL - INSTALAÇÃO ELÉTRICA/ELETRIFICAÇÃO E ILUMINAÇÃO EXTERNA | M | 59,0 | 58,82 | 3.470,38 | 0,02 | 98,08
87630 | SINAPI | CONTRAPISO EM ARGAMASSA TRAÇO 1:4 (CIMENTO E AREIA), PREPARO MECÂNICO COM BETONEIRA 400 L, APLICADO EM ÁREAS SECAS SOBRE LAJE, ADERIDO, ACABAMENTO NÃO REFORÇADO, ESPESSURA 3CM. AF_07/2021 | PISO - PISOS | m² | 58,7 | 57,17 | 3.355,87 | 0,02 | 98,10
97891 | SINAPI | CAIXA ENTERRADA ELÉTRICA RETANGULAR, EM ALVENARIA COM BLOCOS DE CONCRETO, FUNDO COM BRITA, DIMENSÕES INTERNAS: 0,4X0,4X0,4 M. AF_12/2020 | INEL - INSTALAÇÃO ELÉTRICA/ELETRIFICAÇÃO E ILUMINAÇÃO EXTERNA | UN | 13,0 | 256,08 | 3.329,04 | 0,02 | 98,12
97914 | SINAPI | TRANSPORTE COM CAMINHÃO BASCULANTE DE 6 M³, EM VIA URBANA PAVIMENTADA, DMT ATÉ 30 KM (UNIDADE: M3XKM). AF_07/2020 | TRAN - TRANSPORTES, CARGAS E DESCARGAS | M3XKM | 1.049,4 | 3,15 | 3.305,61 | 0,02 | 98,15
101618 | SINAPI | PREPARO DE FUNDO DE VALA COM LARGURA MENOR QUE 1,5 M, COM CAMADA DE AREIA, LANÇAMENTO MANUAL. AF_08/2020 | MOVT - MOVIMENTO DE TERRA | m³ | 16,52 | 197,49 | 3.262,53 | 0,02 | 98,17
96121 | SINAPI | ACABAMENTOS PARA FORRO (RODA-FORRO EM PERFIL METÁLICO E PLÁSTICO). AF_08/2023 | REVE - REVESTIMENTO E TRATAMENTO DE SUPERFÍCIES | M | 264,93 | 12,18 | 3.226,84 | 0,02 | 98,19
91939 | SINAPI | CAIXA RETANGULAR 4" X 2" ALTA (2,00 M DO PISO), PVC, INSTALADA EM PAREDE - FORNECIMENTO E INSTALAÇÃO. AF_03/2023 | INEL - INSTALAÇÃO ELÉTRICA/ELETRIFICAÇÃO E ILUMINAÇÃO EXTERNA | UN | 90,0 | 34,66 | 3.119,40 | 0,02 | 98,22
97627 | SINAPI | DEMOLIÇÃO DE PILARES E VIGAS EM CONCRETO ARMADO, DE FORMA MECANIZADA COM MARTELETE, SEM REAPROVEITAMENTO. AF_09/2023 | SERP - SERVIÇOS PRELIMINARES | m³ | 15,75 | 197,43 | 3.109,52 | 0,02 | 98,24
016691 | SBC | ATESTADO PCMSO (NR7)- ANUAL | DESPESAS LEGAIS | UN | 2,0 | 1.500,00 | 3.000,00 | 0,02 | 98,26
103689 | SINAPI | FORNECIMENTO E INSTALAÇÃO DE PLACA DE OBRA COM CHAPA GALVANIZADA E ESTRUTURA DE MADEIRA. AF_03/2022_PS | PAVI - PAVIMENTAÇÃO | m² | 6,48 | 459,36 | 2.976,65 | 0,02 | 98,28
CP.004 | Próprio | DISPOSITIVO DE PROTECAO CONTRA SURTOS (DPS), CLASSE II, TENSÃO MÁXIMA 275V, CORRENTE MÁXIMA 45KA - FORNECIMENTO E INSTALAÇÃO | SEDI - SERVIÇOS DIVERSOS | UN | 32,0 | 92,59 | 2.962,88 | 0,02 | 98,30
99821 | SINAPI | LIMPEZA DE JANELAS E PELE DE VIDRO COM CAIXILHO EM AÇO/ALUMÍNIO/PVC. AF_04/2019 | SEDI - SERVIÇOS DIVERSOS | m² | 912,0 | 3,21 | 2.927,52 | 0,02 | 98,32
00021112 | SINAPI | VALVULA DE DESCARGA EM METAL CROMADO PARA MICTORIO COM ACIONAMENTO POR PRESSAO E FECHAMENTO AUTOMATICO | Material | UN | 9,0 | 318,41 | 2.865,69 | 0,02 | 98,34
AA 52 | Próprio | FIXAÇÃO DE TUBOS HORIZONTAIS DE PVC ÁGUA/PVC ESGOTO/PVC PLUVIAL/CPVC/PPR/COBRE OU AÇO, DIÂMETROS MAIORES QUE 100 MM E MENORES OU IGUAIS A 200 MM, COM ABRAÇADEIRA TIPO D COM PARAFUSO DE FIXAÇÃO 8", FIXADA DIRETAMENTE NA LAJE OU PAREDE. AF_09/2023 (REF. 91181) | INHI - INSTALAÇÕES HIDROS SANITÁRIAS | M | 59,6 | 47,73 | 2.844,70 | 0,02 | 98,37
AA 65 | Próprio | ELETRODUTO AÇO GALVANIZADO, DN 25 MM (3/4"), APARENTE - FORNECIMENTO E INSTALAÇÃO. AF_10/2022_PA (REF. 95727) | INEL - INSTALAÇÃO ELÉTRICA/ELETRIFICAÇÃO E ILUMINAÇÃO EXTERNA | M | 97,3 | 28,94 | 2.815,86 | 0,02 | 98,39
104917 | SINAPI | ARMAÇÃO DE SAPATA ISOLADA, VIGA BALDRAME E SAPATA CORRIDA UTILIZANDO AÇO CA-50 DE 6,3 MM - MONTAGEM. AF_01/2024 | FUES - FUNDAÇÕES E ESTRUTURAS | KG | 145,8 | 18,99 | 2.768,74 | 0,02 | 98,40
100759 | SINAPI | PINTURA COM TINTA ALQUÍDICA DE ACABAMENTO (ESMALTE SINTÉTICO BRILHANTE) PULVERIZADA SOBRE SUPERFÍCIES METÁLICAS (EXCETO PERFIL) EXECUTADO EM OBRA (02 DEMÃOS). AF_01/2020_PE | PINT - PINTURAS | m² | 54,98 | 50,04 | 2.751,19 | 0,02 | 98,42
90406 | SINAPI | MASSA ÚNICA, EM ARGAMASSA TRAÇO 1:2:8, PREPARO MECÂNICO, APLICADA MANUALMENTE EM TETO, E = 17,5MM, COM TALISCAS. AF_03/2024 | REVE - REVESTIMENTO E TRATAMENTO DE SUPERFÍCIES | m² | 55,76 | 49,29 | 2.748,41 | 0,02 | 98,44
93661 | SINAPI | DISJUNTOR BIPOLAR TIPO DIN, CORRENTE NOMINAL DE 16A - FORNECIMENTO E INSTALAÇÃO. AF_10/2020 | INEL - INSTALAÇÃO ELÉTRICA/ELETRIFICAÇÃO E ILUMINAÇÃO EXTERNA | UN | 57,0 | 47,22 | 2.691,54 | 0,02 | 98,46
140411 | SBC | KIT FERRAGEM BARRA ANTIPÂNICO COM FECHADURA PARA PORTAS MADEIRA | FERRAGENS | UN | 3,0 | 892,81 | 2.678,43 | 0,02 | 98,48
102507 | SINAPI | PINTURA DE DEMARCAÇÃO DE VAGA COM TINTA EPÓXI, E = 10 CM, APLICAÇÃO MANUAL. AF_05/2021 | PINT - PINTURAS | M | 433,12 | 6,07 | 2.629,03 | 0,02 | 98,50
91953 | SINAPI | INTERRUPTOR SIMPLES (1 MÓDULO), 10A/250V, INCLUINDO SUPORTE E PLACA - FORNECIMENTO E INSTALAÇÃO. AF_03/2023 | INEL - INSTALAÇÃO ELÉTRICA/ELETRIFICAÇÃO E ILUMINAÇÃO EXTERNA | UN | 85,0 | 30,71 | 2.610,35 | 0,02 | 98,52
101907 | SINAPI | EXTINTOR DE INCÊNDIO PORTÁTIL COM CARGA DE CO2 DE 6 KG, CLASSE BC - FORNECIMENTO E INSTALAÇÃO. AF_10/2020_PE | INES - INSTALAÇÕES ESPECIAIS | UN | 3,0 | 866,07 | 2.598,21 | 0,02 | 98,54
102520 | SINAPI | PINTURA DE SINALIZAÇÃO VERTICAL DE SEGURANÇA, FAIXAS AMARELA E PRETA, APLICAÇÃO MANUAL, 2 DEMÃOS. AF_05/2021 | PINT - PINTURAS | m² | 28,8 | 89,27 | 2.570,97 | 0,02 | 98,56
00041205 | SINAPI | POSTE DE CONCRETO ARMADO DE SECAO DUPLO T, EXTENSAO DE 11,00 M, RESISTENCIA DE 1000 DAN, TIPO B-1,5 | Material | UN | 1,0 | 2.561,70 | 2.561,70 | 0,02 | 98,58
AA 11 | Próprio | PORTA-OBJETOS COM SUPORTE MÃO FRANCESA EM AÇO, VIDRO LISO INCOLOR 6MM, 0,30X0,20 - FORNECIMENTO E INSTALAÇÃO. AF_01/2020 (REF. 100861) | INHI - INSTALAÇÕES HIDROS SANITÁRIAS | UN | 50,0 | 51,20 | 2.560,00 | 0,02 | 98,59
88484 | SINAPI | FUNDO SELADOR ACRÍLICO, APLICAÇÃO MANUAL EM TETO, UMA DEMÃO. AF_04/2023 | PINT - PINTURAS | m² | 510,79 | 4,96 | 2.533,51 | 0,02 | 98,61
99837 | SINAPI | GUARDA-CORPO DE AÇO GALVANIZADO DE 1,10M, MONTANTES TUBULARES DE 1.1/4" ESPAÇADOS DE 1,20M, TRAVESSA SUPERIOR DE 1.1/2", GRADIL FORMADO POR TUBOS HORIZONTAIS DE 1" E VERTICAIS DE 3/4", FIXADO COM CHUMBADOR MECÂNICO. AF_04/2019_PS | ESQV - ESQUADRIAS/FERRAGENS/VIDROS | M | 4,0 | 629,13 | 2.516,52 | 0,02 | 98,63
IFRR.01.049 | Próprio | TUBO PVC, ROSCÁVEL, 1 1/4", ÁGUA FRIA PREDIAL - FORNECIMENTO E INSTALAÇÃO. REFERÊNCIA ORSE (1213) | 101 | m | 50,0 | 49,64 | 2.482,00 | 0,02 | 98,65
AA 14 | Próprio | PAPELEIRA PLASTICA TIPO DISPENSER PARA PAPEL HIGIENICO ROLAO - FORNECIMENTO E INSTALAÇÃO (REF. 95544) | SEDI - SERVIÇOS DIVERSOS | UN | 28,0 | 88,11 | 2.467,08 | 0,02 | 98,67
IFRR.01.042 | Próprio | INSTALAÇÃO PROVISÓRIA DE ESGOTO (CONJUNTO FOSSA E SUMIDOURO) | ASTU - ASSENTAMENTO DE TUBOS E PECAS | UN | 1,0 | 2.430,37 | 2.430,37 | 0,02 | 98,68
AA 23 | Próprio | LUVA DE CORRER PVC, JE, DN 200 MM, ÁGUA PLUVIAL, JUNTA ELÁSTICA, FORNECIDO E INSTALADO EM RAMAL DE ENCAMINHAMENTO. AF_06/2022 (REF. 104171) | INHI - INSTALAÇÕES HIDROS SANITÁRIAS | UN | 14,0 | 172,74 | 2.418,36 | 0,02 | 98,70
95778 | SINAPI | CONDULETE DE ALUMÍNIO, TIPO C, PARA ELETRODUTO DE AÇO GALVANIZADO DN 20 MM (3/4''), APARENTE - FORNECIMENTO E INSTALAÇÃO. AF_10/2022 | INEL - INSTALAÇÃO ELÉTRICA/ELETRIFICAÇÃO E ILUMINAÇÃO EXTERNA | UN | 80,0 | 30,16 | 2.412,80 | 0,02 | 98,72
94473 | SINAPI | COTOVELO 90 GRAUS, EM FERRO GALVANIZADO, CONEXÃO ROSQUEADA, DN 65 MM (2 1/2"), INSTALADO EM RESERVAÇÃO PREDIAL DE ÁGUA - FORNECIMENTO E INSTALAÇÃO. AF_04/2024 | INHI - INSTALAÇÕES HIDROS SANITÁRIAS | UN | 18,0 | 131,58 | 2.368,44 | 0,02 | 98,73
CP.114 | Próprio | TÊ HORIZONTAL 90º, PARA ELETROCALHA, LISA OU PERFURADA EM AÇO GALVANIZADO, LARGURA DE 100MM E ALTURA DE 50MM - FORNECIMENTO E INSTALAÇÃO. AF_04/2023 (BASE SINAPI 97315) | SEDI - SERVIÇOS DIVERSOS | UND | 34,0 | 68,97 | 2.344,98 | 0,02 | 98,75
94274 | SINAPI | ASSENTAMENTO DE GUIA (MEIO-FIO) EM TRECHO CURVO, CONFECCIONADA EM CONCRETO PRÉ-FABRICADO, DIMENSÕES 100X15X13X30 CM (COMPRIMENTO X BASE INFERIOR X BASE SUPERIOR X ALTURA). AF_01/2024 | DROP - DRENAGEM/OBRAS DE CONTENÇÃO / POÇOS DE VISITA E CAIXAS | M | 42,75 | 54,46 | 2.328,16 | 0,02 | 98,77
95801 | SINAPI | CONDULETE DE ALUMÍNIO, TIPO X, PARA ELETRODUTO DE AÇO GALVANIZADO DN 20 MM (3/4''), APARENTE - FORNECIMENTO E INSTALAÇÃO. AF_10/2022 | INEL - INSTALAÇÃO ELÉTRICA/ELETRIFICAÇÃO E ILUMINAÇÃO EXTERNA | UN | 56,0 | 41,37 | 2.316,72 | 0,02 | 98,78
94342 | SINAPI | ATERRO MANUAL DE VALAS COM AREIA PARA ATERRO. AF_08/2023 | MOVT - MOVIMENTO DE TERRA | m³ | 35,0 | 65,66 | 2.298,10 | 0,02 | 98,80
IFRR.01.041 | Próprio | ENTRADA PROVISORIA DE ENERGIA ELETRICA AEREA TRIFASICA 40A EM POSTE MADEIRA. REFERÊNCIA SINAPI (41598) | INEL - INSTALAÇÃO ELÉTRICA/ELETRIFICAÇÃO E ILUMINAÇÃO EXTERNA | UN | 1,0 | 2.270,67 | 2.270,67 | 0,02 | 98,82
104086 | SINAPI | TUBO, PVC OCRE, JUNTA ELÁSTICA, DN 150 MM, PARA COLETOR PREDIAL DE ESGOTO. AF_06/2022 | LIPR - LIGAÇÕES PREDIAIS ÁGUA/ESGOTO/ENERGIA/TELEFONE | M | 29,89 | 75,88 | 2.268,05 | 0,02 | 98,83
AA 54 | Próprio | MARCAÇÃO DE PONTOS EM GABARITO OU CAVALETE, COM USO DE ESTAÇÃO TOTAL. AF_03/2024 (REF. 105010) | CANT - CANTEIRO DE OBRAS | UN | 237,0 | 9,55 | 2.263,35 | 0,02 | 98,85
89987 | SINAPI | REGISTRO DE GAVETA BRUTO, LATÃO, ROSCÁVEL, 3/4", COM ACABAMENTO E CANOPLA CROMADOS - FORNECIMENTO E INSTALAÇÃO. AF_08/2021 | INHI - INSTALAÇÕES HIDROS SANITÁRIAS | UN | 24,0 | 91,06 | 2.185,44 | 0,02 | 98,86
91940 | SINAPI | CAIXA RETANGULAR 4" X 2" MÉDIA (1,30 M DO PISO), PVC, INSTALADA EM PAREDE - FORNECIMENTO E INSTALAÇÃO. AF_03/2023 | INEL - INSTALAÇÃO ELÉTRICA/ELETRIFICAÇÃO E ILUMINAÇÃO EXTERNA | UN | 110,0 | 19,84 | 2.182,40 | 0,02 | 98,88
104746 | SINAPI | MINI CAPTOR PARA SPDA - FORNECIMENTO E INSTALAÇÃO. AF_08/2023 | INEL - INSTALAÇÃO ELÉTRICA/ELETRIFICAÇÃO E ILUMINAÇÃO EXTERNA | UN | 72,0 | 30,19 | 2.173,68 | 0,02 | 98,90
100613 | SINAPI | ASSENTAMENTO DE POSTE DE CONCRETO COM COMPRIMENTO NOMINAL DE 11 M, CARGA NOMINAL DE 1000 DAN, ENGASTAMENTO BASE CONCRETADA COM 1 M DE CONCRETO E 0,7 M DE SOLO (NÃO INCLUI FORNECIMENTO). AF_11/2019 | INEL - INSTALAÇÃO ELÉTRICA/ELETRIFICAÇÃO E ILUMINAÇÃO EXTERNA | UN | 1,0 | 2.137,96 | 2.137,96 | 0,02 | 98,91
111616 | SBC | ALCAPAO/TAMPA 0,60x0,60m PARA VISITA EM AÇO/AUMÍNIO PINTURA CHAPA ACO 3/16" COM PINTURA | ESQUADRIAS DE FERRO | UN | 3,0 | 711,80 | 2.135,40 | 0,02 | 98,93
93017 | SINAPI | LUVA PARA ELETRODUTO, PVC, ROSCÁVEL, DN 110 MM (4"), PARA REDE ENTERRADA DE DISTRIBUIÇÃO DE ENERGIA ELÉTRICA - FORNECIMENTO E INSTALAÇÃO. AF_12/2021 | INEL - INSTALAÇÃO ELÉTRICA/ELETRIFICAÇÃO E ILUMINAÇÃO EXTERNA | UN | 43,0 | 49,63 | 2.134,09 | 0,02 | 98,94
00037558 | SINAPI | PLACA DE SINALIZACAO DE SEGURANCA CONTRA INCENDIO, FOTOLUMINESCENTE, RETANGULAR, *20 X 40* CM, EM PVC *2* MM ANTI-CHAMAS (SIMBOLOS, CORES E PICTOGRAMAS CONFORME NBR 16820) | Material | UN | 56,0 | 37,88 | 2.121,28 | 0,02 | 98,96
IFRR.08.019 | Próprio | DUCHA / CHUVEIRO METALICO, DE PAREDE, ARTICULAVEL, COM DESVIADOR E DUCHA MANUAL. FORNECIMENTO E INSTALAÇÃO. REFERÊNCIA SINAPI (100860) | INHI - INSTALAÇÕES HIDROS SANITÁRIAS | UN | 6,0 | 350,36 | 2.102,16 | 0,02 | 98,97
CP.138 | Próprio | FORNECIMENTO E INSTALAÇÃO DE FIXADOR UNIVERSAL LATÃO ESTANHADO PARA CABOS 35-70 MM² | SEDI - SERVIÇOS DIVERSOS | UN | 38,0 | 54,50 | 2.071,00 | 0,01 | 98,99
91864 | SINAPI | ELETRODUTO RÍGIDO ROSCÁVEL, PVC, DN 32 MM (1"), PARA CIRCUITOS TERMINAIS, INSTALADO EM FORRO - FORNECIMENTO E INSTALAÇÃO. AF_03/2023 | INEL - INSTALAÇÃO ELÉTRICA/ELETRIFICAÇÃO E ILUMINAÇÃO EXTERNA | M | 133,55 | 15,44 | 2.062,01 | 0,01 | 99,00
92642 | SINAPI | TÊ, EM FERRO GALVANIZADO, CONEXÃO ROSQUEADA, DN 65 (2 1/2"), INSTALADO EM REDE DE ALIMENTAÇÃO PARA HIDRANTE - FORNECIMENTO E INSTALAÇÃO. AF_10/2020 | INHI - INSTALAÇÕES HIDROS SANITÁRIAS | UN | 9,0 | 221,06 | 1.989,54 | 0,01 | 99,02
88496 | SINAPI | EMASSAMENTO COM MASSA LÁTEX, APLICAÇÃO EM TETO, DUAS DEMÃOS, LIXAMENTO MANUAL. AF_04/2023 | PINT - PINTURAS | m² | 55,76 | 35,05 | 1.954,38 | 0,01 | 99,03
AA 09 | Próprio | BANCADA GRANITO BRANCO ITAÚNAS 150 X 60 CM, COM 2 CUBAS DE EMBUTIR DE AÇO, VÁLVULA AMERICANA EM METAL, SIFÃO FLEXÍVEL EM PVC, ENGATE FLEXÍVEL 30 CM, TORNEIRA CROMADA LONGA, DE PAREDE, 1/2" OU 3/4", P/ COZINHA, PADRÃO POPULAR - FORNEC. E INSTALAÇÃO. AF_01/2020 (REF. 93441) | INHI - INSTALAÇÕES HIDROS SANITÁRIAS | UN | 1,0 | 1.937,86 | 1.937,86 | 0,01 | 99,04
CP.133 | Próprio | QUADRO DE BARRAMENTO ELÉTRICO EM CHAPA DE AÇO OU POLICARBONATO ANTI-CHAMA, DE SOBREPOR, USO EXTERNO IP-54 (ABNT NBR IEC 60529:2017), COM PLACA DE MONTAGEM (COR LARANJA PADRÃO RAL 2004), COM ESPELHO DE PROTEÇÃO EM ACRÍLICO, COM BARRAMENTO DE FASES/NEUTRO E TERRA 400A, DIMENSÕES MÍNIMAS 600MMX500X200MM, - EXCLUSIVE DISJUNTOR GERAL (MODELO PARA REFERÊNCIA CEMAR CE) . | SEDI - SERVIÇOS DIVERSOS | UN | 1,0 | 1.892,72 | 1.892,72 | 0,01 | 99,06
97897 | SINAPI | CAIXA ENTERRADA HIDRÁULICA RETANGULAR, EM CONCRETO PRÉ-MOLDADO, DIMENSÕES INTERNAS: 0,6X0,6X0,5 M. AF_12/2020 | INHI - INSTALAÇÕES HIDROS SANITÁRIAS | UN | 4,0 | 467,75 | 1.871,00 | 0,01 | 99,07
91992 | SINAPI | TOMADA ALTA DE EMBUTIR (1 MÓDULO), 2P+T 10 A, INCLUINDO SUPORTE E PLACA - FORNECIMENTO E INSTALAÇÃO. AF_03/2023 | INEL - INSTALAÇÃO ELÉTRICA/ELETRIFICAÇÃO E ILUMINAÇÃO EXTERNA | UN | 39,0 | 47,53 | 1.853,67 | 0,01 | 99,08
AA 51 | Próprio | FIXAÇÃO DE TUBOS VERTICAIS DE PVC ÁGUA, PVC ESGOTO, PVC ÁGUA PLUVIAL, CPVC, PPR, COBRE OU AÇO, DIÂMETROS MAIORES QUE 100 MM E MENORES OU IGUAIS A 200 MM, COM ABRAÇADEIRA METÁLICA RÍGIDA TIPO U PERFIL 8", FIXADA EM PERFILADO EM PAREDE. AF_09/2023_PS (REF. 91175) | INHI - INSTALAÇÕES HIDROS SANITÁRIAS | M | 75,6 | 24,40 | 1.844,64 | 0,01 | 99,10
CP.151 | Próprio | PORTA/PORTÃO DE ABRIR, TIPO CHAPA DE ACO GALVANIZADA LISA, COM REQUADRO EM TUBO METALÍCO, INCLUSO FECHADURA TETRA, PORTA CADEADO, PINTURA FUNDO ZARCÃO - FORNECIMENTO E INSTALAÇÃO (BASE SINAPI 73933/002) | SEDI - SERVIÇOS DIVERSOS | m² | 3,0 | 609,36 | 1.828,08 | 0,01 | 99,11
IFRR.01.043 | Próprio | CUMEEIRA NORMAL PARA TELHA TRAPEZOIDAL DE AÇO, E = 0,5 MM, INCLUSO ACESSÓRIOS DE FIXAÇÃO E IÇAMENTO. REFERÊNCIA SINAPI 100326 | ASTU - ASSENTAMENTO DE TUBOS E PECAS | M | 26,08 | 69,92 | 1.823,51 | 0,01 | 99,12
059436 | SBC | IDENTIFICACAO DE CONDUTORES (TRES ANILHAS) | INSTALACOES DE TELEFONE-LOGICA-CFTV-CATV | CJ | 1.000,0 | 1,82 | 1.820,00 | 0,01 | 99,14
97607 | SINAPI | LUMINÁRIA ARANDELA TIPO TARTARUGA, DE SOBREPOR, COM 1 LÂMPADA LED DE 6 W, SEM REATOR - FORNECIMENTO E INSTALAÇÃO. AF_09/2024 | INEL - INSTALAÇÃO ELÉTRICA/ELETRIFICAÇÃO E ILUMINAÇÃO EXTERNA | UN | 16,0 | 110,39 | 1.766,24 | 0,01 | 99,15
90831 | SINAPI | FECHADURA DE EMBUTIR PARA PORTA DE BANHEIRO, COMPLETA, ACABAMENTO PADRÃO MÉDIO, INCLUSO EXECUÇÃO DE FURO - FORNECIMENTO E INSTALAÇÃO. AF_12/2019 | ESQV - ESQUADRIAS/FERRAGENS/VIDROS | UN | 13,0 | 135,60 | 1.762,80 | 0,01 | 99,16
96977 | SINAPI | CORDOALHA DE COBRE NU 50 MM², ENTERRADA - FORNECIMENTO E INSTALAÇÃO. AF_08/2023 | INEL - INSTALAÇÃO ELÉTRICA/ELETRIFICAÇÃO E ILUMINAÇÃO EXTERNA | M | 29,0 | 60,66 | 1.759,14 | 0,01 | 99,17
AA 44 | Próprio | PISO TATIL DIRECIONAL ACO INOX PARAFUSADO (COM RANHURAS) (REF. SBC 202102) | 202 | M | 12,26 | 143,18 | 1.755,38 | 0,01 | 99,19
97084 | SINAPI | COMPACTAÇÃO MECÂNICA DE SOLO PARA EXECUÇÃO DE RADIER, PISO DE CONCRETO OU LAJE SOBRE SOLO, COM COMPACTADOR DE SOLOS TIPO PLACA VIBRATÓRIA. AF_09/2021 | FUES - FUNDAÇÕES E ESTRUTURAS | m² | 2.338,54 | 0,75 | 1.753,90 | 0,01 | 99,20
100705 | SINAPI | TARJETA TIPO LIVRE/OCUPADO PARA PORTA DE BANHEIRO. AF_12/2019 | ESQV - ESQUADRIAS/FERRAGENS/VIDROS | UN | 21,0 | 81,40 | 1.709,40 | 0,01 | 99,21
86886 | SINAPI | ENGATE FLEXÍVEL EM INOX, 1/2 X 30CM - FORNECIMENTO E INSTALAÇÃO. AF_01/2020 | INHI - INSTALAÇÕES HIDROS SANITÁRIAS | UN | 28,0 | 60,65 | 1.698,20 | 0,01 | 99,22
AA 45 | Próprio | PLACA DE ESTACIONAMENTO EM ACO 50X70CM COM ADESIVO REFLETIVO (REF. SBC 202331) | 202 | UN | 8,0 | 211,72 | 1.693,76 | 0,01 | 99,24
101616 | SINAPI | PREPARO DE FUNDO DE VALA COM LARGURA MENOR QUE 1,5 M (ACERTO DO SOLO NATURAL). AF_08/2020 | MOVT - MOVIMENTO DE TERRA | m² | 244,29 | 6,90 | 1.685,60 | 0,01 | 99,25
94499 | SINAPI | REGISTRO DE GAVETA BRUTO, LATÃO, ROSCÁVEL, 2 1/2" - FORNECIMENTO E INSTALAÇÃO. AF_08/2021 | INHI - INSTALAÇÕES HIDROS SANITÁRIAS | UN | 6,0 | 278,94 | 1.673,64 | 0,01 | 99,26
CP.124 | Próprio | LUMINÁRIA TIPO PLAFON QUADRADA, DE EMBUTIR, COM LED DE 18W - FORNECIMENTO E INSTALAÇÃO. AF_09/2024 (BASE SINAPI 103787) | SEDI - SERVIÇOS DIVERSOS | UND | 36,0 | 45,10 | 1.623,60 | 0,01 | 99,27
AA 36 | Próprio | INSTALAÇÃO DE SIRENE AUDIOVISUAL BITONAL DE INCENDIO (REF. SBC 055530 05/2019) | FOMA - FORNECIMENTO DE MATERIAIS E EQUIPAMENTOS | UN | 6,0 | 268,36 | 1.610,16 | 0,01 | 99,28
AA 31 | Próprio | HIDRANTE DE RECALQUE (PASSEIO), EM ALVENARIA, 60X70CM, COM REGISTRO GLOBO ANGULAR 45 GRAUS 2 1/2", ADAPTADOR STORZ 2 1/2", CURVA 45 GRAUS 2 1/2", NIPLE 2 1/2, TAMPÃO COM CORRENTE, TAMPA EM FERRO FUNDIDO COM INSCRIÇÃO "INCÊNDIO", PINTURA PISO NA COR VERMELHO - FORNECIMENTO E INSTALAÇÃO. | ASTU - ASSENTAMENTO DE TUBOS E PECAS | UN | 1,0 | 1.559,97 | 1.559,97 | 0,01 | 99,29
89810 | SINAPI | JOELHO 45 GRAUS, PVC, SERIE NORMAL, ESGOTO PREDIAL, DN 100 MM, JUNTA ELÁSTICA, FORNECIDO E INSTALADO EM PRUMADA DE ESGOTO SANITÁRIO OU VENTILAÇÃO. AF_08/2022 | INHI - INSTALAÇÕES HIDROS SANITÁRIAS | UN | 60,0 | 25,48 | 1.528,80 | 0,01 | 99,30
104167 | SINAPI | JOELHO 90 GRAUS, PVC, SERIE R, ÁGUA PLUVIAL, DN 150 MM, JUNTA ELÁSTICA, FORNECIDO E INSTALADO EM RAMAL DE ENCAMINHAMENTO. AF_06/2022 | INHI - INSTALAÇÕES HIDROS SANITÁRIAS | UN | 16,0 | 95,29 | 1.524,64 | 0,01 | 99,32
99807 | SINAPI | LIMPEZA DE REVESTIMENTO CERÂMICO EM PAREDE UTILIZANDO DETERGENTE NEUTRO E ESCOVAÇÃO MANUAL. AF_04/2019 | SEDI - SERVIÇOS DIVERSOS | m² | 871,4 | 1,70 | 1.481,38 | 0,01 | 99,33
95944 | SINAPI | ARMAÇÃO DE ESCADA, DE UMA ESTRUTURA CONVENCIONAL DE CONCRETO ARMADO UTILIZANDO AÇO CA-50 DE 6,3 MM - MONTAGEM. AF_11/2020 | FUES - FUNDAÇÕES E ESTRUTURAS | KG | 61,0 | 24,20 | 1.476,20 | 0,01 | 99,34
89357 | SINAPI | TUBO, PVC, SOLDÁVEL, DE 32MM, INSTALADO EM RAMAL OU SUB-RAMAL DE ÁGUA - FORNECIMENTO E INSTALAÇÃO. AF_06/2022 | INHI - INSTALAÇÕES HIDROS SANITÁRIAS | M | 45,04 | 32,63 | 1.469,65 | 0,01 | 99,35
CP.136 | Próprio | FORNECIMENTO E INSTALAÇÃO DE EMENDA L EM AÇO GALVANIZADO A FOGO 200 X 200MM Ø 3/8” | SEDI - SERVIÇOS DIVERSOS | UN | 58,0 | 25,25 | 1.464,50 | 0,01 | 99,36
90838 | SINAPI | PORTA CORTA-FOGO 90X210X4CM - FORNECIMENTO E INSTALAÇÃO. AF_12/2019 | ESQV - ESQUADRIAS/FERRAGENS/VIDROS | UN | 1,0 | 1.446,01 | 1.446,01 | 0,01 | 99,37
93008 | SINAPI | ELETRODUTO RÍGIDO ROSCÁVEL, PVC, DN 50 MM (1 1/2"), PARA REDE ENTERRADA DE DISTRIBUIÇÃO DE ENERGIA ELÉTRICA - FORNECIMENTO E INSTALAÇÃO. AF_12/2021 | INEL - INSTALAÇÃO ELÉTRICA/ELETRIFICAÇÃO E ILUMINAÇÃO EXTERNA | M | 78,8 | 18,27 | 1.439,67 | 0,01 | 99,38
CP.132 | Próprio | QUADRO DE BARRAMENTO ELÉTRICO EM CHAPA DE AÇO OU POLICARBONATO ANTI-CHAMA, DE SOBREPOR, USO EXTERNO IP-54 (ABNT NBR IEC 60529:2017), COM PLACA DE MONTAGEM (COR LARANJA PADRÃO RAL 2004), COM ESPELHO DE PROTEÇÃO EM ACRÍLICO, COM BARRAMENTO DE FASES/NEUTRO E TERRA 280A, DIMENSÕES MÍNIMAS 600MMX500X200MM, - EXCLUSIVE DISJUNTOR GERAL (MODELO PARA REFERÊNCIA CEMAR CE) . | SEDI - SERVIÇOS DIVERSOS | UN | 1,0 | 1.409,73 | 1.409,73 | 0,01 | 99,39
93662 | SINAPI | DISJUNTOR BIPOLAR TIPO DIN, CORRENTE NOMINAL DE 20A - FORNECIMENTO E INSTALAÇÃO. AF_10/2020 | INEL - INSTALAÇÃO ELÉTRICA/ELETRIFICAÇÃO E ILUMINAÇÃO EXTERNA | UN | 28,0 | 49,67 | 1.390,76 | 0,01 | 99,40
AA 10 | Próprio | BANCADA GRANITO BRANCO ITAÚNAS, 60 X 120 CM, INCL. CUBA DE APOIO EM LOUÇA BRANCA, 405x405x155cm L-73.17 DECA OU EQUIVALENTE, VÁLVULA METAL CROMADO, SIFÃO FLEXÍVEL PVC, ENGATE 30 CM FLEXÍVEL PLÁSTICO - FORNEC. E INSTALAÇÃO. AF_01/2020 (REF. 93396) | INHI - INSTALAÇÕES HIDROS SANITÁRIAS | UN | 1,0 | 1.363,55 | 1.363,55 | 0,01 | 99,41
97893 | SINAPI | CAIXA ENTERRADA ELÉTRICA RETANGULAR, EM ALVENARIA COM BLOCOS DE CONCRETO, FUNDO COM BRITA, DIMENSÕES INTERNAS: 0,8X0,8X0,6 M. AF_12/2020 | INEL - INSTALAÇÃO ELÉTRICA/ELETRIFICAÇÃO E ILUMINAÇÃO EXTERNA | UN | 2,0 | 670,18 | 1.340,36 | 0,01 | 99,42
89799 | SINAPI | TUBO PVC, SERIE NORMAL, ESGOTO PREDIAL, DN 75 MM, FORNECIDO E INSTALADO EM PRUMADA DE ESGOTO SANITÁRIO OU VENTILAÇÃO. AF_08/2022 | INHI - INSTALAÇÕES HIDROS SANITÁRIAS | M | 65,04 | 19,90 | 1.294,29 | 0,01 | 99,43
AA 33 | Próprio | PAINEL DE COMANDO PARTIDA PARA BOMBA POTÊNCIA 7.5CV, TRIFÁSICA 220V, EQUIPADA COM CHAVE DE ACIONAMENTO (MANUAL E AUTOMÁTICO), DISJUNTOR, CONTATOR, RELÉ SOBRECARGA E RELÉ FASE. | FOMA - FORNECIMENTO DE MATERIAIS E EQUIPAMENTOS | UN | 1,0 | 1.258,50 | 1.258,50 | 0,01 | 99,44
91180 | SINAPI | FIXAÇÃO DE TUBOS HORIZONTAIS DE PVC ÁGUA/PVC ESGOTO/PVC PLUVIAL/CPVC/PPR/COBRE OU AÇO, DIÂMETROS MAIORES QUE 40 MM E MENORES OU IGUAIS A 75 MM, COM ABRAÇADEIRA TIPO D COM PARAFUSO DE FIXAÇÃO 2 1/2", FIXADA DIRETAMENTE NA LAJE OU PAREDE. AF_09/2023 | INHI - INSTALAÇÕES HIDROS SANITÁRIAS | M | 48,19 | 26,09 | 1.257,27 | 0,01 | 99,45
100849 | SINAPI | ASSENTO SANITÁRIO CONVENCIONAL - FORNECIMENTO E INSTALACAO. AF_01/2020 | INHI - INSTALAÇÕES HIDROS SANITÁRIAS | UN | 28,0 | 44,84 | 1.255,52 | 0,01 | 99,45
CP.162 | Próprio | PLACA INAUGURACAO EM ALUMINIO 0,40X0,60M FORNECIMENTO E COLOCACAO (BASE SINAPI 84122) | SEDI - SERVIÇOS DIVERSOS | UN | 1,0 | 1.253,78 | 1.253,78 | 0,01 | 99,46
AA 34 | Próprio | INSTALAÇÃO DE BOTOEIRA PARA ACIONAMENTO DE ALARME DE INCENDIO TIPO QUEBRA VIDRO (REF. SBC 055170) | FOMA - FORNECIMENTO DE MATERIAIS E EQUIPAMENTOS | UN | 6,0 | 206,46 | 1.238,76 | 0,01 | 99,47
89798 | SINAPI | TUBO PVC, SERIE NORMAL, ESGOTO PREDIAL, DN 50 MM, FORNECIDO E INSTALADO EM PRUMADA DE ESGOTO SANITÁRIO OU VENTILAÇÃO. AF_08/2022 | INHI - INSTALAÇÕES HIDROS SANITÁRIAS | M | 109,87 | 11,14 | 1.223,95 | 0,01 | 99,48
93653 | SINAPI | DISJUNTOR MONOPOLAR TIPO DIN, CORRENTE NOMINAL DE 10A - FORNECIMENTO E INSTALAÇÃO. AF_10/2020 | INEL - INSTALAÇÃO ELÉTRICA/ELETRIFICAÇÃO E ILUMINAÇÃO EXTERNA | UN | 122,0 | 9,63 | 1.174,86 | 0,01 | 99,49
AA 15 | Próprio | TOALHEIRO PLÁSTICO TIPO DISPENSER PARA PAPEL TOALHA INTERFOLHADO - FORNECIMENTO E INSTALAÇÃO (REF. 95544) | SEDI - SERVIÇOS DIVERSOS | UN | 13,0 | 88,11 | 1.145,43 | 0,01 | 99,50
CP.139 | Próprio | CONECTOR ATERRINSET M12 AJUSTE 25-40mm R3 - FORNECIMENTO E INSTALAÇÃO. REFERÊNCIA SINAPI (104752) | SEDI - SERVIÇOS DIVERSOS | UN | 16,0 | 70,35 | 1.125,60 | 0,01 | 99,51
AA 24 | Próprio | CURVA LONGA, 90 GRAUS, PVC OCRE, JUNTA ELÁSTICA, DN 200 MM, PARA AGUA PLUVIAL. AF_06/2022 (REF. 104064) | LIPR - LIGAÇÕES PREDIAIS ÁGUA/ESGOTO/ENERGIA/TELEFONE | UN | 8,0 | 139,49 | 1.115,92 | 0,01 | 99,51
95547 | SINAPI | SABONETEIRA PLASTICA TIPO DISPENSER PARA SABONETE LIQUIDO COM RESERVATORIO 800 A 1500 ML, INCLUSO FIXAÇÃO. AF_01/2020 | INHI - INSTALAÇÕES HIDROS SANITÁRIAS | UN | 13,0 | 85,11 | 1.106,43 | 0,01 | 99,52
92004 | SINAPI | TOMADA MÉDIA DE EMBUTIR (2 MÓDULOS), 2P+T 10 A, INCLUINDO SUPORTE E PLACA - FORNECIMENTO E INSTALAÇÃO. AF_03/2023 | INEL - INSTALAÇÃO ELÉTRICA/ELETRIFICAÇÃO E ILUMINAÇÃO EXTERNA | UN | 19,0 | 58,04 | 1.102,76 | 0,01 | 99,53
00037399 | SINAPI | CABIDE/GANCHO DE BANHEIRO SIMPLES EM METAL CROMADO | Material | UN | 48,0 | 22,77 | 1.092,96 | 0,01 | 99,54
101898 | SINAPI | DISJUNTOR TERMOMAGNÉTICO TRIPOLAR , CORRENTE NOMINAL DE 400A - FORNECIMENTO E INSTALAÇÃO. AF_10/2020 | INEL - INSTALAÇÃO ELÉTRICA/ELETRIFICAÇÃO E ILUMINAÇÃO EXTERNA | UN | 1,0 | 1.090,88 | 1.090,88 | 0,01 | 99,54
AA 35 | Próprio | INSTALAÇÃO DE BOTOEIRA PARA ACIONAMENTO DE BOMBA DE INCENDIO TIPO QUEBRA VIDRO (REF. SBC 058790) | FOMA - FORNECIMENTO DE MATERIAIS E EQUIPAMENTOS | UN | 6,0 | 179,36 | 1.076,16 | 0,01 | 99,55
101896 | SINAPI | DISJUNTOR TERMOMAGNÉTICO TRIPOLAR , CORRENTE NOMINAL DE 200A - FORNECIMENTO E INSTALAÇÃO. AF_10/2020 | INEL - INSTALAÇÃO ELÉTRICA/ELETRIFICAÇÃO E ILUMINAÇÃO EXTERNA | UN | 2,0 | 522,16 | 1.044,32 | 0,01 | 99,56
89834 | SINAPI | JUNÇÃO SIMPLES, PVC, SERIE NORMAL, ESGOTO PREDIAL, DN 100 X 100 MM, JUNTA ELÁSTICA, FORNECIDO E INSTALADO EM PRUMADA DE ESGOTO SANITÁRIO OU VENTILAÇÃO. AF_08/2022 | INHI - INSTALAÇÕES HIDROS SANITÁRIAS | UN | 23,0 | 44,33 | 1.019,59 | 0,01 | 99,57
101879 | SINAPI | QUADRO DE DISTRIBUIÇÃO DE ENERGIA EM CHAPA DE AÇO GALVANIZADO, DE EMBUTIR, COM BARRAMENTO TRIFÁSICO, PARA 24 DISJUNTORES DIN 100A - FORNECIMENTO E INSTALAÇÃO. AF_10/2020 | INEL - INSTALAÇÃO ELÉTRICA/ELETRIFICAÇÃO E ILUMINAÇÃO EXTERNA | UN | 2,0 | 506,07 | 1.012,14 | 0,01 | 99,57
89821 | SINAPI | LUVA SIMPLES, PVC, SERIE NORMAL, ESGOTO PREDIAL, DN 100 MM, JUNTA ELÁSTICA, FORNECIDO E INSTALADO EM PRUMADA DE ESGOTO SANITÁRIO OU VENTILAÇÃO. AF_08/2022 | INHI - INSTALAÇÕES HIDROS SANITÁRIAS | UN | 62,0 | 16,31 | 1.011,22 | 0,01 | 99,58
97892 | SINAPI | CAIXA ENTERRADA ELÉTRICA RETANGULAR, EM ALVENARIA COM BLOCOS DE CONCRETO, FUNDO COM BRITA, DIMENSÕES INTERNAS: 0,6X0,6X0,6 M. AF_12/2020 | INEL - INSTALAÇÃO ELÉTRICA/ELETRIFICAÇÃO E ILUMINAÇÃO EXTERNA | UN | 2,0 | 482,51 | 965,02 | 0,01 | 99,59
CP.112.1 | Próprio | TAMPA DE ENCAIXE PARA ELETROCALHA, LISA OU PERFURADA EM AÇO GALVANIZADO, CHAPA 24, LARGURA DE 50MM - FORNECIMENTO E INSTALAÇÃO. | SEDI - SERVIÇOS DIVERSOS | M | 67,6 | 14,24 | 962,62 | 0,01 | 99,60
AA 56 | Próprio | ESTACA BROCA DE CONCRETO C-30, DIÂMETRO DE 30CM, ESCAVAÇÃO MANUAL COM TRADO CONCHA, INTEIRAMENTE ARMADA. AF_05/2020_PA (REF. 101176) | FUES - FUNDAÇÕES E ESTRUTURAS | M | 4,0 | 238,92 | 955,68 | 0,01 | 99,60
103978 | SINAPI | TUBO, PVC, SOLDÁVEL, DE 40MM, INSTALADO EM RAMAL DE DISTRIBUIÇÃO DE ÁGUA - FORNECIMENTO E INSTALAÇÃO. AF_06/2022 | INHI - INSTALAÇÕES HIDROS SANITÁRIAS | M | 38,82 | 24,60 | 954,97 | 0,01 | 99,61
101887 | SINAPI | CABO DE COBRE ISOLADO, 16 MM², ANTI-CHAMA 0,6/1 KV, INSTALADO EM ELETROCALHA OU PERFILADO - FORNECIMENTO E INSTALAÇÃO. AF_10/2020 | INEL - INSTALAÇÃO ELÉTRICA/ELETRIFICAÇÃO E ILUMINAÇÃO EXTERNA | M | 54,15 | 17,31 | 937,33 | 0,01 | 99,62
92377 | SINAPI | NIPLE, EM FERRO GALVANIZADO, DN 65 (2 1/2"), CONEXÃO ROSQUEADA, INSTALADO EM REDE DE ALIMENTAÇÃO PARA HIDRANTE - FORNECIMENTO E INSTALAÇÃO. AF_10/2020 | INHI - INSTALAÇÕES HIDROS SANITÁRIAS | UN | 9,0 | 100,41 | 903,69 | 0,01 | 99,62
100981 | SINAPI | CARGA, MANOBRA E DESCARGA DE ENTULHO EM CAMINHÃO BASCULANTE 6 M³ - CARGA COM ESCAVADEIRA HIDRÁULICA (CAÇAMBA DE 0,80 M³ / 111 HP) E DESCARGA LIVRE (UNIDADE: M3). AF_07/2020 | TRAN - TRANSPORTES, CARGAS E DESCARGAS | m³ | 87,45 | 9,88 | 864,00 | 0,01 | 99,63
97039 | SINAPI | FECHAMENTO REMOVÍVEL DE VÃO DE PORTAS EM MADEIRA (VÃO DO ELEVADOR) - 1 MONTAGEM EM OBRA. AF_03/2024 | SEDI - SERVIÇOS DIVERSOS | m² | 10,08 | 83,85 | 845,20 | 0,01 | 99,63
00004135 | SINAPI | MUFLA TERMINAL PRIMARIA UNIPOLAR USO EXTERNO PARA CABO 35/70MM2 ISOL. 20/35KV AS | Material | UN | 4,0 | 209,36 | 837,44 | 0,01 | 99,64
101897 | SINAPI | DISJUNTOR TERMOMAGNÉTICO TRIPOLAR , CORRENTE NOMINAL DE 250A - FORNECIMENTO E INSTALAÇÃO. AF_10/2020 | INEL - INSTALAÇÃO ELÉTRICA/ELETRIFICAÇÃO E ILUMINAÇÃO EXTERNA | UN | 1,0 | 819,81 | 819,81 | 0,01 | 99,65
89802 | SINAPI | JOELHO 45 GRAUS, PVC, SERIE NORMAL, ESGOTO PREDIAL, DN 50 MM, JUNTA ELÁSTICA, FORNECIDO E INSTALADO EM PRUMADA DE ESGOTO SANITÁRIO OU VENTILAÇÃO. AF_08/2022 | INHI - INSTALAÇÕES HIDROS SANITÁRIAS | UN | 99,0 | 8,22 | 813,78 | 0,01 | 99,65
90373 | SINAPI | JOELHO 90 GRAUS COM BUCHA DE LATÃO, PVC, SOLDÁVEL, DN 25MM, X 1/2 INSTALADO EM RAMAL OU SUB-RAMAL DE ÁGUA - FORNECIMENTO E INSTALAÇÃO. AF_06/2022 | INHI - INSTALAÇÕES HIDROS SANITÁRIAS | UN | 66,0 | 12,32 | 813,12 | 0,01 | 99,66
88264 | SINAPI | ELETRICISTA COM ENCARGOS COMPLEMENTARES | SEDI - SERVIÇOS DIVERSOS | H | 24,0 | 33,10 | 794,40 | 0,01 | 99,66
AA 37 | Próprio | CENTRAL DE DETECCAO E ALARME DE INCENDIO CONVENCIONAL 12 LACOS, 24VCC (REF. SBC 058111) | FOMA - FORNECIMENTO DE MATERIAIS E EQUIPAMENTOS | UN | 1,0 | 788,07 | 788,07 | 0,01 | 99,67
00037556 | SINAPI | PLACA DE SINALIZACAO DE SEGURANCA CONTRA INCENDIO, FOTOLUMINESCENTE, QUADRADA, *20 X 20* CM, EM PVC *2* MM ANTI-CHAMAS (SIMBOLOS, CORES E PICTOGRAMAS CONFORME NBR 16820) | Material | UN | 33,0 | 23,50 | 775,50 | 0,01 | 99,67
104752 | SINAPI | CONECTOR SPLIT-BOLT, PARA SPDA, PARA CABOS ATÉ 35 MM2 - FORNECIMENTO E INSTALAÇÃO. AF_08/2023 | INEL - INSTALAÇÃO ELÉTRICA/ELETRIFICAÇÃO E ILUMINAÇÃO EXTERNA | UN | 48,0 | 16,07 | 771,36 | 0,01 | 99,68
96985 | SINAPI | HASTE DE ATERRAMENTO, DIÂMETRO 5/8", COM 3 METROS - FORNECIMENTO E INSTALAÇÃO. AF_08/2023 | INEL - INSTALAÇÃO ELÉTRICA/ELETRIFICAÇÃO E ILUMINAÇÃO EXTERNA | UN | 9,0 | 83,61 | 752,49 | 0,01 | 99,69
92001 | SINAPI | TOMADA BAIXA DE EMBUTIR (1 MÓDULO), 2P+T 20 A, INCLUINDO SUPORTE E PLACA - FORNECIMENTO E INSTALAÇÃO. AF_03/2023 | INEL - INSTALAÇÃO ELÉTRICA/ELETRIFICAÇÃO E ILUMINAÇÃO EXTERNA | UN | 22,0 | 34,10 | 750,20 | 0,01 | 99,69
89744 | SINAPI | JOELHO 90 GRAUS, PVC, SERIE NORMAL, ESGOTO PREDIAL, DN 100 MM, JUNTA ELÁSTICA, FORNECIDO E INSTALADO EM RAMAL DE DESCARGA OU RAMAL DE ESGOTO SANITÁRIO. AF_08/2022 | INHI - INSTALAÇÕES HIDROS SANITÁRIAS | UN | 31,0 | 23,50 | 728,50 | 0,01 | 99,70
00001370 | SINAPI | DUCHA HIGIENICA PLASTICA COM REGISTRO METALICO 1/2" | Material | UN | 7,0 | 102,81 | 719,67 | 0,01 | 99,70
101895 | SINAPI | DISJUNTOR TERMOMAGNÉTICO TRIPOLAR , CORRENTE NOMINAL DE 125A - FORNECIMENTO E INSTALAÇÃO. AF_10/2020 | INEL - INSTALAÇÃO ELÉTRICA/ELETRIFICAÇÃO E ILUMINAÇÃO EXTERNA | UN | 2,0 | 356,45 | 712,90 | 0,01 | 99,71
104916 | SINAPI | ARMAÇÃO DE SAPATA ISOLADA, VIGA BALDRAME E SAPATA CORRIDA UTILIZANDO AÇO CA-60 DE 5 MM - MONTAGEM. AF_01/2024 | FUES - FUNDAÇÕES E ESTRUTURAS | KG | 34,9 | 20,20 | 704,98 | 0,01 | 99,71
89825 | SINAPI | TE, PVC, SERIE NORMAL, ESGOTO PREDIAL, DN 50 X 50 MM, JUNTA ELÁSTICA, FORNECIDO E INSTALADO EM PRUMADA DE ESGOTO SANITÁRIO OU VENTILAÇÃO. AF_08/2022 | INHI - INSTALAÇÕES HIDROS SANITÁRIAS | UN | 52,0 | 13,46 | 699,92 | 0,01 | 99,72
00004276 | SINAPI | PARA-RAIOS DE DISTRIBUICAO, TENSAO NOMINAL 15 KV, CORRENTE NOMINAL DE DESCARGA 5 KA | Material | UN | 3,0 | 230,78 | 692,34 | 0,00 | 99,72
CP.0017 | Próprio | DISPOSITIVO DR, 2 POLOS, SENSIBILIDADE 30MA, CORRENTE ATÉ 25A, TIPO AC - FORNECIMENTO E INSTALAÇÃO | SEDI - SERVIÇOS DIVERSOS | UN | 6,0 | 113,83 | 682,98 | 0,00 | 99,73
CP.140 | Próprio | CAIXA DE EQUIPOTENCIALIZAÇÃO PARA USO INTERNO/EXTERNO, NAS DIMENSÕES DE 400X400X150MM, COM BARRAMENTO PARA 11 TERMINAIS | SEDI - SERVIÇOS DIVERSOS | UN | 1,0 | 676,22 | 676,22 | 0,00 | 99,73
89817 | SINAPI | LUVA SIMPLES, PVC, SERIE NORMAL, ESGOTO PREDIAL, DN 75 MM, JUNTA ELÁSTICA, FORNECIDO E INSTALADO EM PRUMADA DE ESGOTO SANITÁRIO OU VENTILAÇÃO. AF_08/2022 | INHI - INSTALAÇÕES HIDROS SANITÁRIAS | UN | 56,0 | 12,04 | 674,24 | 0,00 | 99,74
079444 | SBC | ORGANIZADOR HORIZONTAL DE CABOS 1 U | 79 | UN | 20,0 | 33,62 | 672,40 | 0,00 | 99,74
100574 | SINAPI | ESPALHAMENTO DE MATERIAL COM TRATOR DE ESTEIRAS. AF_09/2024 | PAVI - PAVIMENTAÇÃO | m³ | 449,66 | 1,47 | 661,00 | 0,00 | 99,75
AA 29 | Próprio | ADAPTADOR COM FLANGES, FERRO FUNDIDO, PARA CAIXA D'ÁGUA DE CONCRETO 200 MM, 2 1/2" - FORNECIMENTO E INSTALAÇÃO. AF_04/2024 (REF. 94715) | INHI - INSTALAÇÕES HIDROS SANITÁRIAS | UN | 2,0 | 326,02 | 652,04 | 0,00 | 99,75
93026 | SINAPI | CURVA 90 GRAUS PARA ELETRODUTO, PVC, ROSCÁVEL, DN 110 MM (4"), PARA REDE ENTERRADA DE DISTRIBUIÇÃO DE ENERGIA ELÉTRICA - FORNECIMENTO E INSTALAÇÃO. AF_12/2021 | INEL - INSTALAÇÃO ELÉTRICA/ELETRIFICAÇÃO E ILUMINAÇÃO EXTERNA | UN | 8,0 | 81,00 | 648,00 | 0,00 | 99,76
00012435 | SINAPI | UNIAO COM ASSENTO CONICO DE FERRO LONGO (MACHO-FEMEA), DIAMETRO 2 1/2" | Material | UN | 2,0 | 322,38 | 644,76 | 0,00 | 99,76
98525 | SINAPI | LIMPEZA MECANIZADA DE CAMADA VEGETAL, VEGETAÇÃO E PEQUENAS ÁRVORES (DIÂMETRO DE TRONCO MENOR QUE 0,20 M), COM TRATOR DE ESTEIRAS. AF_03/2024 | URBA - URBANIZAÇÃO | m² | 935,41 | 0,68 | 636,07 | 0,00 | 99,76
059458 | SBC | REGUA 19"" COM 12 TOMADAS 2P+T | INSTALACOES DE TELEFONE-LOGICA-CFTV-CATV | UN | 6,0 | 103,18 | 619,08 | 0,00 | 99,77
89985 | SINAPI | REGISTRO DE PRESSÃO BRUTO, LATÃO, ROSCÁVEL, 3/4", COM ACABAMENTO E CANOPLA CROMADOS - FORNECIMENTO E INSTALAÇÃO. AF_08/2021 | INHI - INSTALAÇÕES HIDROS SANITÁRIAS | UN | 7,0 | 86,57 | 605,99 | 0,00 | 99,77
89362 | SINAPI | JOELHO 90 GRAUS, PVC, SOLDÁVEL, DN 25MM, INSTALADO EM RAMAL OU SUB-RAMAL DE ÁGUA - FORNECIMENTO E INSTALAÇÃO. AF_06/2022 | INHI - INSTALAÇÕES HIDROS SANITÁRIAS | UN | 61,0 | 9,67 | 589,87 | 0,00 | 99,78
CP.126 | Próprio | ELETRODUTO AÇO GALVANIZADO, DN 25 MM (3/4"), APARENTE - FORNECIMENTO E INSTALAÇÃO. (ADAPTADO SINAPI 95727) | SEDI - SERVIÇOS DIVERSOS | M | 20,6 | 28,42 | 585,45 | 0,00 | 99,78
AA 28 | Próprio | RALO FOFO SEMIESFERICO, 75 MM, PARA LAJES/ CALHAS. REFERÊNCIA SBC (054047) | ASTU - ASSENTAMENTO DE TUBOS E PECAS | UN | 8,0 | 73,00 | 584,00 | 0,00 | 99,79
88247 | SINAPI | AUXILIAR DE ELETRICISTA COM ENCARGOS COMPLEMENTARES | SEDI - SERVIÇOS DIVERSOS | H | 24,0 | 24,14 | 579,36 | 0,00 | 99,79
89395 | SINAPI | TE, PVC, SOLDÁVEL, DN 25MM, INSTALADO EM RAMAL OU SUB-RAMAL DE ÁGUA - FORNECIMENTO E INSTALAÇÃO. AF_06/2022 | INHI - INSTALAÇÕES HIDROS SANITÁRIAS | UN | 43,0 | 13,23 | 568,89 | 0,00 | 99,79
89801 | SINAPI | JOELHO 90 GRAUS, PVC, SERIE NORMAL, ESGOTO PREDIAL, DN 50 MM, JUNTA ELÁSTICA, FORNECIDO E INSTALADO EM PRUMADA DE ESGOTO SANITÁRIO OU VENTILAÇÃO. AF_08/2022 | INHI - INSTALAÇÕES HIDROS SANITÁRIAS | UN | 71,0 | 7,65 | 543,15 | 0,00 | 99,80
102513 | SINAPI | PINTURA DE SÍMBOLOS E TEXTOS COM TINTA ACRÍLICA, DEMARCAÇÃO COM FITA ADESIVA E APLICAÇÃO COM ROLO. AF_05/2021 | PINT - PINTURAS | m² | 10,48 | 51,44 | 539,09 | 0,00 | 99,80
91174 | SINAPI | FIXAÇÃO DE TUBOS VERTICAIS DE PVC ÁGUA, PVC ESGOTO, PVC ÁGUA PLUVIAL, CPVC, PPR, COBRE OU AÇO, DIÂMETROS MAIORES QUE 40 MM E MENORES OU IGUAIS A 75 MM, COM ABRAÇADEIRA METÁLICA RÍGIDA TIPO U PERFIL 2 1/2", FIXADA EM PERFILADO EM PAREDE. AF_09/2023_PS | INHI - INSTALAÇÕES HIDROS SANITÁRIAS | M | 69,68 | 7,70 | 536,53 | 0,00 | 99,81
104328 | SINAPI | CAIXA SIFONADA, COM GRELHA QUADRADA, PVC, DN 150 X 150 X 50 MM, JUNTA SOLDÁVEL, FORNECIDA E INSTALADA EM RAMAL DE DESCARGA OU EM RAMAL DE ESGOTO SANITÁRIO. AF_08/2022 | INHI - INSTALAÇÕES HIDROS SANITÁRIAS | UN | 8,0 | 66,66 | 533,28 | 0,00 | 99,81
CP.111 | Próprio | COTOVELO HORIZONTAL 90º PARA ELETROCALHA, LISA OU PERFURADA EM AÇO GALVANIZADO, LARGURA DE 100MM E ALTURA DE 50MM - FORNECIMENTO E INSTALAÇÃO. AF_04/2023 (BASE SINAPI 97280) | SEDI - SERVIÇOS DIVERSOS | UND | 10,0 | 52,03 | 520,30 | 0,00 | 99,81
078039 | SBC | PRESILHA EM LATAO FURO 7MM 35/50MM2 | ATERRAMENTO | UN | 359,0 | 1,42 | 509,78 | 0,00 | 99,82
93670 | SINAPI | DISJUNTOR TRIPOLAR TIPO DIN, CORRENTE NOMINAL DE 25A - FORNECIMENTO E INSTALAÇÃO. AF_10/2020 | INEL - INSTALAÇÃO ELÉTRICA/ELETRIFICAÇÃO E ILUMINAÇÃO EXTERNA | UN | 8,0 | 63,32 | 506,56 | 0,00 | 99,82
89805 | SINAPI | JOELHO 90 GRAUS, PVC, SERIE NORMAL, ESGOTO PREDIAL, DN 75 MM, JUNTA ELÁSTICA, FORNECIDO E INSTALADO EM PRUMADA DE ESGOTO SANITÁRIO OU VENTILAÇÃO. AF_08/2022 | INHI - INSTALAÇÕES HIDROS SANITÁRIAS | UN | 29,0 | 17,29 | 501,41 | 0,00 | 99,82
91967 | SINAPI | INTERRUPTOR SIMPLES (3 MÓDULOS), 10A/250V, INCLUINDO SUPORTE E PLACA - FORNECIMENTO E INSTALAÇÃO. AF_03/2023 | INEL - INSTALAÇÃO ELÉTRICA/ELETRIFICAÇÃO E ILUMINAÇÃO EXTERNA | UN | 8,0 | 62,51 | 500,08 | 0,00 | 99,83
89803 | SINAPI | CURVA CURTA 90 GRAUS, PVC, SERIE NORMAL, ESGOTO PREDIAL, DN 50 MM, JUNTA ELÁSTICA, FORNECIDO E INSTALADO EM PRUMADA DE ESGOTO SANITÁRIO OU VENTILAÇÃO. AF_08/2022 | INHI - INSTALAÇÕES HIDROS SANITÁRIAS | UN | 33,0 | 14,26 | 470,58 | 0,00 | 99,83
00020271 | SINAPI | TANQUE DE LOUCA BRANCA, COM COLUNA, *30* L | Material | UN | 1,0 | 466,94 | 466,94 | 0,00 | 99,83
90467 | SINAPI | CHUMBAMENTO LINEAR EM ALVENARIA PARA RAMAIS/DISTRIBUIÇÃO DE INSTALAÇÕES HIDRÁULICAS COM DIÂMETROS MAIORES QUE 40 MM E MENORES OU IGUAIS A 75 MM. AF_09/2023 | INHI - INSTALAÇÕES HIDROS SANITÁRIAS | M | 16,35 | 28,27 | 462,21 | 0,00 | 99,84
92990 | SINAPI | CABO DE COBRE FLEXÍVEL ISOLADO, 70 MM², ANTI-CHAMA 0,6/1,0 KV, PARA REDE ENTERRADA DE DISTRIBUIÇÃO DE ENERGIA ELÉTRICA - FORNECIMENTO E INSTALAÇÃO. AF_12/2021 | INEL - INSTALAÇÃO ELÉTRICA/ELETRIFICAÇÃO E ILUMINAÇÃO EXTERNA | M | 5,6 | 81,41 | 455,89 | 0,00 | 99,84
89813 | SINAPI | LUVA SIMPLES, PVC, SERIE NORMAL, ESGOTO PREDIAL, DN 50 MM, JUNTA ELÁSTICA, FORNECIDO E INSTALADO EM PRUMADA DE ESGOTO SANITÁRIO OU VENTILAÇÃO. AF_08/2022 | INHI - INSTALAÇÕES HIDROS SANITÁRIAS | UN | 95,0 | 4,76 | 452,20 | 0,00 | 99,84
AA 25 | Próprio | JOELHO 45 GRAUS, PVC OCRE, JUNTA ELÁSTICA, DN 200 MM, PARA COLETOR PREDIAL DE ESGOTO. AF_06/2022 (REF. 104065) | LIPR - LIGAÇÕES PREDIAIS ÁGUA/ESGOTO/ENERGIA/TELEFONE | UN | 2,0 | 220,40 | 440,80 | 0,00 | 99,85
101632 | SINAPI | RELÉ FOTOELÉTRICO PARA COMANDO DE ILUMINAÇÃO EXTERNA 1000 W - FORNECIMENTO E INSTALAÇÃO. AF_08/2020 | INEL - INSTALAÇÃO ELÉTRICA/ELETRIFICAÇÃO E ILUMINAÇÃO EXTERNA | UN | 12,0 | 36,50 | 438,00 | 0,00 | 99,85
105011 | SINAPI | EXECUÇÃO DE LINHAS DE REFERÊNCIA EM GABARITO OU CAVALETE. AF_03/2024 | SERT - SERVIÇOS TÉCNICOS | M | 810,26 | 0,54 | 437,54 | 0,00 | 99,85
98111 | SINAPI | CAIXA DE INSPEÇÃO PARA ATERRAMENTO, CIRCULAR, EM POLIETILENO, DIÂMETRO INTERNO = 0,3 M. AF_12/2020 | INHI - INSTALAÇÕES HIDROS SANITÁRIAS | UN | 9,0 | 48,41 | 435,69 | 0,00 | 99,86
91175 | SINAPI | FIXAÇÃO DE TUBOS VERTICAIS DE PVC ÁGUA, PVC ESGOTO, PVC ÁGUA PLUVIAL, CPVC, PPR, COBRE OU AÇO, DIÂMETROS MAIORES QUE 75 MM E MENORES OU IGUAIS A 100 MM, COM ABRAÇADEIRA METÁLICA RÍGIDA TIPO U PERFIL 4", FIXADA EM PERFILADO EM PAREDE. AF_09/2023_PS | INHI - INSTALAÇÕES HIDROS SANITÁRIAS | M | 36,0 | 11,99 | 431,64 | 0,00 | 99,86
00037539 | SINAPI | PLACA DE SINALIZACAO DE SEGURANCA CONTRA INCENDIO, FOTOLUMINESCENTE, RETANGULAR, *13 X 26* CM, EM PVC *2* MM ANTI-CHAMAS (SIMBOLOS, CORES E PICTOGRAMAS CONFORME NBR 16820) | Material | UN | 21,0 | 20,32 | 426,72 | 0,00 | 99,86
91997 | SINAPI | TOMADA MÉDIA DE EMBUTIR (1 MÓDULO), 2P+T 20 A, INCLUINDO SUPORTE E PLACA - FORNECIMENTO E INSTALAÇÃO. AF_03/2023 | INEL - INSTALAÇÃO ELÉTRICA/ELETRIFICAÇÃO E ILUMINAÇÃO EXTERNA | UN | 11,0 | 38,39 | 422,29 | 0,00 | 99,87
93013 | SINAPI | LUVA PARA ELETRODUTO, PVC, ROSCÁVEL, DN 50 MM (1 1/2"), PARA REDE ENTERRADA DE DISTRIBUIÇÃO DE ENERGIA ELÉTRICA - FORNECIMENTO E INSTALAÇÃO. AF_12/2021 | INEL - INSTALAÇÃO ELÉTRICA/ELETRIFICAÇÃO E ILUMINAÇÃO EXTERNA | UN | 26,0 | 16,15 | 419,90 | 0,00 | 99,87
00000868 | SINAPI | CABO DE COBRE NU 25 MM2 MEIO-DURO | Material | M | 15,0 | 26,69 | 400,35 | 0,00 | 99,87
CP.114.1 | Próprio | TÊ HORIZONTAL 90º, PARA ELETROCALHA, LISA OU PERFURADA EM AÇO GALVANIZADO, LARGURA DE 50MM E ALTURA DE 50MM - FORNECIMENTO E INSTALAÇÃO. AF_04/2023 (BASE SINAPI 97313) | SEDI - SERVIÇOS DIVERSOS | UND | 6,0 | 66,38 | 398,28 | 0,00 | 99,87
104354 | SINAPI | TE, PVC, SÉRIE NORMAL, ESGOTO PREDIAL, DN 100 X 75 MM, JUNTA ELÁSTICA, FORNECIDO E INSTALADO EM PRUMADA DE ESGOTO SANITÁRIO OU VENTILAÇÃO. AF_08/2022 | INHI - INSTALAÇÕES HIDROS SANITÁRIAS | UN | 10,0 | 37,85 | 378,50 | 0,00 | 99,88
104168 | SINAPI | JOELHO 45 GRAUS, PVC, SERIE R, ÁGUA PLUVIAL, DN 150 MM, JUNTA ELÁSTICA, FORNECIDO E INSTALADO EM RAMAL DE ENCAMINHAMENTO. AF_06/2022 | INHI - INSTALAÇÕES HIDROS SANITÁRIAS | UN | 4,0 | 92,83 | 371,32 | 0,00 | 99,88
103009 | SINAPI | VÁLVULA DE RETENÇÃO VERTICAL, DE BRONZE, ROSCÁVEL, 2 1/2" - FORNECIMENTO E INSTALAÇÃO. AF_08/2021 | INHI - INSTALAÇÕES HIDROS SANITÁRIAS | UN | 1,0 | 355,53 | 355,53 | 0,00 | 99,88
95251 | SINAPI | VÁLVULA DE ESFERA BRUTA, BRONZE, ROSCÁVEL, 1 1/4' | INHI - INSTALAÇÕES HIDROS SANITÁRIAS | UN | 3,0 | 117,97 | 353,91 | 0,00 | 99,88
98110 | SINAPI | CAIXA DE GORDURA PEQUENA (CAPACIDADE: 19 L), CIRCULAR, EM PVC, DIÂMETRO INTERNO= 0,3 M. AF_12/2020 | INHI - INSTALAÇÕES HIDROS SANITÁRIAS | UN | 1,0 | 353,87 | 353,87 | 0,00 | 99,89
AA 49 | Próprio | TAPETE ADESIVO PARA SINALIZAR ESPAÇO RESERVADO À CADEIRANTES COM SÍMBOLO S.I.A. (CADEIRANTE) 1,20X0,80M, FUNDO AZUL OU PRETO - SÍMBOLO BRANCO | SEDI - SERVIÇOS DIVERSOS | UN | 2,0 | 171,59 | 343,18 | 0,00 | 99,89
AA 20 | Próprio | SIFAO PLASTICO TIPO COPO PARA PIA OU LAVATORIO, 1 X 1.1/2" - FORNECIMENTO E INSTALAÇÃO. AF_01/2020 (REF. 86883) | INHI - INSTALAÇÕES HIDROS SANITÁRIAS | UN | 25,0 | 13,65 | 341,25 | 0,00 | 99,89
89394 | SINAPI | TÊ COM BUCHA DE LATÃO NA BOLSA CENTRAL, PVC, SOLDÁVEL, DN 20MM X 1/2 , INSTALADO EM RAMAL OU SUB-RAMAL DE ÁGUA - FORNECIMENTO E INSTALAÇÃO. AF_06/2022 | INHI - INSTALAÇÕES HIDROS SANITÁRIAS | UN | 19,0 | 17,32 | 329,08 | 0,00 | 99,89
89786 | SINAPI | TE, PVC, SERIE NORMAL, ESGOTO PREDIAL, DN 75 X 75 MM, JUNTA ELÁSTICA, FORNECIDO E INSTALADO EM RAMAL DE DESCARGA OU RAMAL DE ESGOTO SANITÁRIO. AF_08/2022 | INHI - INSTALAÇÕES HIDROS SANITÁRIAS | UN | 10,0 | 32,48 | 324,80 | 0,00 | 99,90
CP.125 | Próprio | REFLETOR LED HOLOFOTE SLIM, POTÊNCIA 50W, USO EXTERNO IP65, TENSÃO 127/220V - FORNECIMENTO E INSTALAÇÃO | SEDI - SERVIÇOS DIVERSOS | UN | 4,0 | 78,86 | 315,44 | 0,00 | 99,90
89383 | SINAPI | ADAPTADOR CURTO COM BOLSA E ROSCA PARA REGISTRO, PVC, SOLDÁVEL, DN 25MM X 3/4 , INSTALADO EM RAMAL OU SUB-RAMAL DE ÁGUA - FORNECIMENTO E INSTALAÇÃO. AF_06/2022 | INHI - INSTALAÇÕES HIDROS SANITÁRIAS | UN | 48,0 | 6,57 | 315,36 | 0,00 | 99,90
86913 | SINAPI | TORNEIRA CROMADA 1/2" OU 3/4" PARA JARDIM, PADRÃO POPULAR - FORNECIMENTO E INSTALAÇÃO. AF_01/2020 | INHI - INSTALAÇÕES HIDROS SANITÁRIAS | UN | 6,0 | 51,41 | 308,46 | 0,00 | 99,90
104011 | SINAPI | TE, PVC, SOLDÁVEL, DN 40MM, INSTALADO EM RAMAL DE DISTRIBUIÇÃO DE ÁGUA - FORNECIMENTO E INSTALAÇÃO. AF_06/2022 | INHI - INSTALAÇÕES HIDROS SANITÁRIAS | UN | 13,0 | 23,72 | 308,36 | 0,00 | 99,91
93663 | SINAPI | DISJUNTOR BIPOLAR TIPO DIN, CORRENTE NOMINAL DE 25A - FORNECIMENTO E INSTALAÇÃO. AF_10/2020 | INEL - INSTALAÇÃO ELÉTRICA/ELETRIFICAÇÃO E ILUMINAÇÃO EXTERNA | UN | 6,0 | 49,67 | 298,02 | 0,00 | 99,91
104350 | SINAPI | JUNÇÃO DE REDUÇÃO INVERTIDA, PVC, SÉRIE NORMAL, ESGOTO PREDIAL, DN 75 X 50 MM, JUNTA ELÁSTICA, FORNECIDO E INSTALADO EM PRUMADA DE ESGOTO SANITÁRIO OU VENTILAÇÃO. AF_08/2022 | INHI - INSTALAÇÕES HIDROS SANITÁRIAS | UN | 12,0 | 24,28 | 291,36 | 0,00 | 99,91
95252 | SINAPI | VÁLVULA DE ESFERA BRUTA, BRONZE, ROSCÁVEL, 1 1/2' | INHI - INSTALAÇÕES HIDROS SANITÁRIAS | UN | 2,0 | 143,23 | 286,46 | 0,00 | 99,91
92666 | SINAPI | LUVA, EM FERRO GALVANIZADO, CONEXÃO ROSQUEADA, DN 65 (2 1/2"), INSTALADO EM REDE DE ALIMENTAÇÃO PARA SPRINKLER - FORNECIMENTO E INSTALAÇÃO. AF_10/2020 | INHI - INSTALAÇÕES HIDROS SANITÁRIAS | UN | 3,0 | 93,57 | 280,71 | 0,00 | 99,91
102508 | SINAPI | PINTURA DE FAIXA DE PEDESTRE OU ZEBRADA COM TINTA EPÓXI, E = 30 CM, APLICAÇÃO MANUAL. AF_05/2021 | PINT - PINTURAS | m² | 6,76 | 41,33 | 279,39 | 0,00 | 99,92
93671 | SINAPI | DISJUNTOR TRIPOLAR TIPO DIN, CORRENTE NOMINAL DE 32A - FORNECIMENTO E INSTALAÇÃO. AF_10/2020 | INEL - INSTALAÇÃO ELÉTRICA/ELETRIFICAÇÃO E ILUMINAÇÃO EXTERNA | UN | 4,0 | 67,97 | 271,88 | 0,00 | 99,92
103991 | SINAPI | LUVA COM ROSCA, PVC, SOLDÁVEL, DN 40MM X 1.1/4", INSTALADO EM RAMAL DE DISTRIBUIÇÃO DE ÁGUA - FORNECIMENTO E INSTALAÇÃO. AF_06/2022 | INHI - INSTALAÇÕES HIDROS SANITÁRIAS | UN | 16,44 | 16,34 | 268,62 | 0,00 | 99,92
105205 | SINAPI | CURVA 90 GRAUS, EM FERRO GALVANIZADO, MACHO/FÊMEA, CONEXÃO ROSQUEADA, DN 65 MM (2 1/2"), INSTALADO EM RESERVAÇÃO PREDIAL DE ÁGUA - FORNECIMENTO E INSTALAÇÃO. AF_04/2024 | INHI - INSTALAÇÕES HIDROS SANITÁRIAS | UN | 1,0 | 264,14 | 264,14 | 0,00 | 99,92
104352 | SINAPI | TE, PVC, SÉRIE NORMAL, ESGOTO PREDIAL, DN 100 X 50 MM, JUNTA ELÁSTICA, FORNECIDO E INSTALADO EM PRUMADA DE ESGOTO SANITÁRIO OU VENTILAÇÃO. AF_08/2022 | INHI - INSTALAÇÕES HIDROS SANITÁRIAS | UN | 8,0 | 32,87 | 262,96 | 0,00 | 99,92
INS.0002 | Próprio | ANOTAÇÃO DE RESPONSABILIDADE TÉCNICA (ART) - EXECUÇÃO | Taxas | UN | 1,0 | 262,55 | 262,55 | 0,00 | 99,93
93673 | SINAPI | DISJUNTOR TRIPOLAR TIPO DIN, CORRENTE NOMINAL DE 50A - FORNECIMENTO E INSTALAÇÃO. AF_10/2020 | INEL - INSTALAÇÃO ELÉTRICA/ELETRIFICAÇÃO E ILUMINAÇÃO EXTERNA | UN | 3,0 | 85,55 | 256,65 | 0,00 | 99,93
CP.111.1 | Próprio | COTOVELO HORIZONTAL 90º PARA ELETROCALHA, LISA OU PERFURADA EM AÇO GALVANIZADO, LARGURA DE 50MM E ALTURA DE 50MM - FORNECIMENTO E INSTALAÇÃO. AF_04/2023 (BASE SINAPI 972754) | SEDI - SERVIÇOS DIVERSOS | UND | 8,0 | 31,49 | 251,92 | 0,00 | 99,93
99621 | SINAPI | VÁLVULA DE RETENÇÃO HORIZONTAL, DE BRONZE, ROSCÁVEL, 1 1/4" - FORNECIMENTO E INSTALAÇÃO. AF_08/2021 | INHI - INSTALAÇÕES HIDROS SANITÁRIAS | UN | 1,0 | 249,10 | 249,10 | 0,00 | 99,93
89800 | SINAPI | TUBO PVC, SERIE NORMAL, ESGOTO PREDIAL, DN 100 MM, FORNECIDO E INSTALADO EM PRUMADA DE ESGOTO SANITÁRIO OU VENTILAÇÃO. AF_08/2022 | INHI - INSTALAÇÕES HIDROS SANITÁRIAS | M | 9,29 | 26,56 | 246,74 | 0,00 | 99,93
86909 | SINAPI | TORNEIRA CROMADA TUBO MÓVEL, DE MESA, 1/2" OU 3/4", PARA PIA DE COZINHA, PADRÃO ALTO - FORNECIMENTO E INSTALAÇÃO. AF_01/2020 | INHI - INSTALAÇÕES HIDROS SANITÁRIAS | UN | 2,0 | 120,21 | 240,42 | 0,00 | 99,93
91959 | SINAPI | INTERRUPTOR SIMPLES (2 MÓDULOS), 10A/250V, INCLUINDO SUPORTE E PLACA - FORNECIMENTO E INSTALAÇÃO. AF_03/2023 | INEL - INSTALAÇÃO ELÉTRICA/ELETRIFICAÇÃO E ILUMINAÇÃO EXTERNA | UN | 5,0 | 46,61 | 233,05 | 0,00 | 99,94
060525 | SBC | EMENDA INTERNA ""T"" PARA PERFILADO 38x38mm | INSTALACOES ELETRICAS - LUMINARIAS | UN | 31,0 | 7,44 | 230,64 | 0,00 | 99,94
007727 | SBC | ISOLADOR PINO POLIMERICO TIPO BASTAO 15KV | Material | UN | 3,0 | 74,29 | 222,87 | 0,00 | 99,94
AA 17 | Próprio | REDUCAO EXCENTRICA PVC, DN 75 X 50 MM, PARA ESGOTO PREDIAL, JUNTA ELÁSTICA, FORNECIDO E INSTALADO. AF_06/2022 (REF. 89549) | INHI - INSTALAÇÕES HIDROS SANITÁRIAS | UN | 15,0 | 14,85 | 222,75 | 0,00 | 99,94
91173 | SINAPI | FIXAÇÃO DE TUBOS VERTICAIS DE PVC ÁGUA, PVC ESGOTO, PVC ÁGUA PLUVIAL, CPVC, PPR, COBRE OU AÇO, DIÂMETROS MENORES OU IGUAIS A 40 MM, COM ABRAÇADEIRA METÁLICA RÍGIDA TIPO U PERFIL 1 1/4", FIXADA EM PERFILADO EM PAREDE. AF_09/2023_PS | INHI - INSTALAÇÕES HIDROS SANITÁRIAS | M | 49,8 | 4,40 | 219,12 | 0,00 | 99,94
104170 | SINAPI | LUVA SIMPLES, PVC, SERIE R, ÁGUA PLUVIAL, DN 150 MM, JUNTA ELÁSTICA, FORNECIDO E INSTALADO EM RAMAL DE ENCAMINHAMENTO. AF_06/2022 | INHI - INSTALAÇÕES HIDROS SANITÁRIAS | UN | 4,0 | 54,64 | 218,56 | 0,00 | 99,94
99824 | SINAPI | LIMPEZA DE PORTA EM AÇO/ALUMÍNIO. AF_04/2019 | SEDI - SERVIÇOS DIVERSOS | m² | 80,52 | 2,64 | 212,57 | 0,00 | 99,95
00011837 | SINAPI | GRAMPO LINHA VIVA DE LATAO ESTANHADO, DIAMETRO DO CONDUTOR PRINCIPAL DE 10 A 120 MM2, DIAMETRO DA DERIVACAO DE 10 A 70 MM2 | Material | UN | 3,0 | 70,74 | 212,22 | 0,00 | 99,95
99818 | SINAPI | LIMPEZA DE BACIA SANITÁRIA, BIDÊ OU MICTÓRIO EM LOUÇA, INCLUSIVE METAIS CORRESPONDENTES. AF_04/2019 | SEDI - SERVIÇOS DIVERSOS | UN | 35,0 | 5,85 | 204,75 | 0,00 | 99,95
86884 | SINAPI | ENGATE FLEXÍVEL EM PLÁSTICO BRANCO, 1/2" X 30CM - FORNECIMENTO E INSTALAÇÃO. AF_01/2020 | INHI - INSTALAÇÕES HIDROS SANITÁRIAS | UN | 19,0 | 10,53 | 200,07 | 0,00 | 99,95
102488 | SINAPI | PREPARO DO PISO CIMENTADO PARA PINTURA - LIXAMENTO E LIMPEZA. AF_05/2021 | PINT - PINTURAS | m² | 48,75 | 4,01 | 195,48 | 0,00 | 99,95
IS0016.1 | Próprio | PERFIL U PARA REDE COMPACTA | Material | UND | 1,0 | 187,33 | 187,33 | 0,00 | 99,95
93654 | SINAPI | DISJUNTOR MONOPOLAR TIPO DIN, CORRENTE NOMINAL DE 16A - FORNECIMENTO E INSTALAÇÃO. AF_10/2020 | INEL - INSTALAÇÃO ELÉTRICA/ELETRIFICAÇÃO E ILUMINAÇÃO EXTERNA | UN | 18,0 | 10,34 | 186,12 | 0,00 | 99,95
AA 16 | Próprio | LUVA DE CORRER, PVC, SERIE NORMAL, ESGOTO PREDIAL, DN 150 MM, JUNTA ELÁSTICA, FORNECIDO E INSTALADO EM RAMAL DE DESCARGA OU RAMAL DE ESGOTO SANITÁRIO. AF_08/2022 (REF. 89779) | INHI - INSTALAÇÕES HIDROS SANITÁRIAS | UN | 3,0 | 61,71 | 185,13 | 0,00 | 99,96
89827 | SINAPI | JUNÇÃO SIMPLES, PVC, SERIE NORMAL, ESGOTO PREDIAL, DN 50 X 50 MM, JUNTA ELÁSTICA, FORNECIDO E INSTALADO EM PRUMADA DE ESGOTO SANITÁRIO OU VENTILAÇÃO. AF_08/2022 | INHI - INSTALAÇÕES HIDROS SANITÁRIAS | UN | 12,0 | 15,29 | 183,48 | 0,00 | 99,96
93660 | SINAPI | DISJUNTOR BIPOLAR TIPO DIN, CORRENTE NOMINAL DE 10A - FORNECIMENTO E INSTALAÇÃO. AF_10/2020 | INEL - INSTALAÇÃO ELÉTRICA/ELETRIFICAÇÃO E ILUMINAÇÃO EXTERNA | UN | 4,0 | 45,79 | 183,16 | 0,00 | 99,96
IFRR.01.047 | Próprio | JOELHO PVC, 90 GRAUS, ROSCAVEL, 1 1/4", AGUA FRIA PREDIAL. REFERÊNCIA SINAPI (104058) | LIPR - LIGAÇÕES PREDIAIS ÁGUA/ESGOTO/ENERGIA/TELEFONE | UN | 11,0 | 16,22 | 178,42 | 0,00 | 99,96
99822 | SINAPI | LIMPEZA DE PORTA DE MADEIRA. AF_04/2019 | SEDI - SERVIÇOS DIVERSOS | m² | 169,26 | 1,04 | 176,03 | 0,00 | 99,96
IFRR.01.051 | Próprio | CHUVEIRO METALICO, DE PAREDE, ARTICULAVEL, COM BRACO/CANO, SEM DESVIADOR - FORNECIMENTO E INSTALAÇÃO. REFERÊNCIA SINAPI (100860) | INHI - INSTALAÇÕES HIDROS SANITÁRIAS | UN | 1,0 | 175,26 | 175,26 | 0,00 | 99,96
104353 | SINAPI | JUNÇÃO DE REDUÇÃO INVERTIDA, PVC, SÉRIE NORMAL, ESGOTO PREDIAL, DN 100 X 50 MM, JUNTA ELÁSTICA, FORNECIDO E INSTALADO EM PRUMADA DE ESGOTO SANITÁRIO OU VENTILAÇÃO. AF_08/2022 | INHI - INSTALAÇÕES HIDROS SANITÁRIAS | UN | 5,0 | 34,49 | 172,45 | 0,00 | 99,96
101917 | SINAPI | MANÔMETRO 0 A 200 PSI (0 A 14 KGF/CM2), D = 50MM - FORNECIMENTO E INSTALAÇÃO. AF_10/2020 | INES - INSTALAÇÕES ESPECIAIS | UN | 1,0 | 168,34 | 168,34 | 0,00 | 99,96
00011790 | SINAPI | PARAFUSO M16 EM ACO GALVANIZADO, COMPRIMENTO = 450 MM, DIAMETRO = 16 MM, ROSCA MAQUINA, CABECA QUADRADA | Material | UN | 5,0 | 32,19 | 160,95 | 0,00 | 99,97
91222 | SINAPI | RASGO LINEAR MANUAL EM ALVENARIA, PARA RAMAIS/ DISTRIBUIÇÃO DE INSTALAÇÕES HIDRÁULICAS, DIÂMETROS MAIORES QUE 40 MM E MENORES OU IGUAIS A 75 MM. AF_09/2023 | INHI - INSTALAÇÕES HIDROS SANITÁRIAS | M | 16,35 | 9,79 | 160,06 | 0,00 | 99,97
AA 22 | Próprio | SIFAO FLEXÍVEL COM ADAPTADOR, 1 1/4" X 2" - FORNECIMENTO E INSTALAÇÃO. AF_01/2020 (REF. 86883) | INHI - INSTALAÇÕES HIDROS SANITÁRIAS | UN | 9,0 | 17,48 | 157,32 | 0,00 | 99,97
104750 | SINAPI | CONECTOR GRAMPO METÁLICO TIPO OLHAL, PARA SPDA, PARA HASTE DE ATERRAMENTO DE 5/8'' E CABOS DE 10 A 50 MM2 - FORNECIMENTO E INSTALAÇÃO. AF_08/2023 | INEL - INSTALAÇÃO ELÉTRICA/ELETRIFICAÇÃO E ILUMINAÇÃO EXTERNA | UN | 9,0 | 17,23 | 155,07 | 0,00 | 99,97
89833 | SINAPI | TE, PVC, SERIE NORMAL, ESGOTO PREDIAL, DN 100 X 100 MM, JUNTA ELÁSTICA, FORNECIDO E INSTALADO EM PRUMADA DE ESGOTO SANITÁRIO OU VENTILAÇÃO. AF_08/2022 | INHI - INSTALAÇÕES HIDROS SANITÁRIAS | UN | 4,0 | 38,05 | 152,20 | 0,00 | 99,97
91955 | SINAPI | INTERRUPTOR PARALELO (1 MÓDULO), 10A/250V, INCLUINDO SUPORTE E PLACA - FORNECIMENTO E INSTALAÇÃO. AF_03/2023 | INEL - INSTALAÇÃO ELÉTRICA/ELETRIFICAÇÃO E ILUMINAÇÃO EXTERNA | UN | 4,0 | 37,44 | 149,76 | 0,00 | 99,97
89829 | SINAPI | TE, PVC, SERIE NORMAL, ESGOTO PREDIAL, DN 75 X 75 MM, JUNTA ELÁSTICA, FORNECIDO E INSTALADO EM PRUMADA DE ESGOTO SANITÁRIO OU VENTILAÇÃO. AF_08/2022 | INHI - INSTALAÇÕES HIDROS SANITÁRIAS | UN | 5,0 | 29,63 | 148,15 | 0,00 | 99,97
103979 | SINAPI | TUBO, PVC, SOLDÁVEL, DE 50MM, INSTALADO EM RAMAL DE DISTRIBUIÇÃO DE ÁGUA - FORNECIMENTO E INSTALAÇÃO. AF_06/2022 | INHI - INSTALAÇÕES HIDROS SANITÁRIAS | M | 5,0 | 28,19 | 140,95 | 0,00 | 99,97
101894 | SINAPI | DISJUNTOR TRIPOLAR TIPO NEMA, CORRENTE NOMINAL DE 60 ATÉ 100A - FORNECIMENTO E INSTALAÇÃO. AF_10/2020 | INEL - INSTALAÇÃO ELÉTRICA/ELETRIFICAÇÃO E ILUMINAÇÃO EXTERNA | UN | 1,0 | 136,20 | 136,20 | 0,00 | 99,97
IFRR.01.050 | Próprio | TE PVC ROSCAVEL 90 GRAUS, 1 1/4", PARA AGUA FRIA PREDIAL. REFERÊNCIA SINAPI (104059) | LIPR - LIGAÇÕES PREDIAIS ÁGUA/ESGOTO/ENERGIA/TELEFONE | UN | 5,0 | 26,88 | 134,40 | 0,00 | 99,97
CP.127 | Próprio | CURVA 90 GRAUS PARA ELETRODUTO, AÇO GALVANIZADO, DN 20 MM (3/4''), APARENTE - FORNECIMENTO E INSTALAÇÃO. AF_10/2022 (BASE SINAPI 95762) | SEDI - SERVIÇOS DIVERSOS | M | 7,0 | 18,19 | 127,33 | 0,00 | 99,98
101537 | SINAPI | APARELHO SINALIZADOR DE SAÍDA DE GARAGEM, COM CÉLULA FOTOELÉTRICA - FORNECIMENTO E INSTALAÇÃO. AF_07/2020 | INEL - INSTALAÇÃO ELÉTRICA/ELETRIFICAÇÃO E ILUMINAÇÃO EXTERNA | UN | 1,0 | 126,37 | 126,37 | 0,00 | 99,98
89398 | SINAPI | TE, PVC, SOLDÁVEL, DN 32MM, INSTALADO EM RAMAL OU SUB-RAMAL DE ÁGUA - FORNECIMENTO E INSTALAÇÃO. AF_06/2022 | INHI - INSTALAÇÕES HIDROS SANITÁRIAS | UN | 7,0 | 17,93 | 125,51 | 0,00 | 99,98
89830 | SINAPI | JUNÇÃO SIMPLES, PVC, SERIE NORMAL, ESGOTO PREDIAL, DN 75 X 75 MM, JUNTA ELÁSTICA, FORNECIDO E INSTALADO EM PRUMADA DE ESGOTO SANITÁRIO OU VENTILAÇÃO. AF_08/2022 | INHI - INSTALAÇÕES HIDROS SANITÁRIAS | UN | 4,0 | 31,25 | 125,00 | 0,00 | 99,98
104014 | SINAPI | BUCHA DE REDUÇÃO, LONGA, PVC, SOLDÁVEL, DN 40 X 25 MM, INSTALADO EM RAMAL DE DISTRIBUIÇÃO DE ÁGUA - FORNECIMENTO E INSTALAÇÃO. AF_06/2022 | INHI - INSTALAÇÕES HIDROS SANITÁRIAS | UN | 12,0 | 10,09 | 121,08 | 0,00 | 99,98
104346 | SINAPI | TE, PVC, SÉRIE NORMAL, ESGOTO PREDIAL, DN 100 X 75 MM, JUNTA ELÁSTICA, FORNECIDO E INSTALADO EM RAMAL DE DESCARGA OU RAMAL DE ESGOTO SANITÁRIO. AF_08/2022 | INHI - INSTALAÇÕES HIDROS SANITÁRIAS | UN | 3,0 | 37,62 | 112,86 | 0,00 | 99,98
93009 | SINAPI | ELETRODUTO RÍGIDO ROSCÁVEL, PVC, DN 60 MM (2"), PARA REDE ENTERRADA DE DISTRIBUIÇÃO DE ENERGIA ELÉTRICA - FORNECIMENTO E INSTALAÇÃO. AF_12/2021 | INEL - INSTALAÇÃO ELÉTRICA/ELETRIFICAÇÃO E ILUMINAÇÃO EXTERNA | M | 4,2 | 26,76 | 112,39 | 0,00 | 99,98
89811 | SINAPI | CURVA CURTA 90 GRAUS, PVC, SERIE NORMAL, ESGOTO PREDIAL, DN 100 MM, JUNTA ELÁSTICA, FORNECIDO E INSTALADO EM PRUMADA DE ESGOTO SANITÁRIO OU VENTILAÇÃO. AF_08/2022 | INHI - INSTALAÇÕES HIDROS SANITÁRIAS | UN | 3,0 | 36,57 | 109,71 | 0,00 | 99,98
94677 | SINAPI | CURVA 90 GRAUS, PVC, SOLDÁVEL, DN 40 MM, INSTALADO EM RESERVAÇÃO PREDIAL DE ÁGUA - FORNECIMENTO E INSTALAÇÃO. AF_04/2024 | INHI - INSTALAÇÕES HIDROS SANITÁRIAS | UN | 6,0 | 16,91 | 101,46 | 0,00 | 99,98
94705 | SINAPI | ADAPTADOR COM FLANGE E ANEL DE VEDAÇÃO, PVC, SOLDÁVEL, DN 40 MM X 1 1/4", INSTALADO EM RESERVAÇÃO PREDIAL DE ÁGUA - FORNECIMENTO E INSTALAÇÃO. AF_04/2024 | INHI - INSTALAÇÕES HIDROS SANITÁRIAS | UN | 3,0 | 31,72 | 95,16 | 0,00 | 99,98
86914 | SINAPI | TORNEIRA CROMADA 1/2" OU 3/4" PARA TANQUE, PADRÃO MÉDIO - FORNECIMENTO E INSTALAÇÃO. AF_01/2020 | INHI - INSTALAÇÕES HIDROS SANITÁRIAS | UN | 1,0 | 91,17 | 91,17 | 0,00 | 99,98
89806 | SINAPI | JOELHO 45 GRAUS, PVC, SERIE NORMAL, ESGOTO PREDIAL, DN 75 MM, JUNTA ELÁSTICA, FORNECIDO E INSTALADO EM PRUMADA DE ESGOTO SANITÁRIO OU VENTILAÇÃO. AF_08/2022 | INHI - INSTALAÇÕES HIDROS SANITÁRIAS | UN | 5,0 | 18,05 | 90,25 | 0,00 | 99,98
91893 | SINAPI | CURVA 90 GRAUS PARA ELETRODUTO, PVC, ROSCÁVEL, DN 32 MM (1"), PARA CIRCUITOS TERMINAIS, INSTALADA EM FORRO - FORNECIMENTO E INSTALAÇÃO. AF_03/2023 | INEL - INSTALAÇÃO ELÉTRICA/ELETRIFICAÇÃO E ILUMINAÇÃO EXTERNA | UN | 5,0 | 17,63 | 88,15 | 0,00 | 99,99
AA 18 | Próprio | REDUCAO EXCENTRICA PVC, DN 100 X 75 MM, PARA ESGOTO PREDIAL, JUNTA ELÁSTICA, FORNECIDO E INSTALADO. AF_06/2022. (REF 89673) | INHI - INSTALAÇÕES HIDROS SANITÁRIAS | UN | 3,0 | 28,80 | 86,40 | 0,00 | 99,99
00034519 | SINAPI | CRUZETA DE CONCRETO LEVE, COMP. 2000 MM SECAO, 90 X 90 MM | Material | UN | 1,0 | 82,84 | 82,84 | 0,00 | 99,99
IS0016.3 | Próprio | MANILHA SAPATILHA, ALUMÍNIO FUNDIDO; CARGA RUPTURA 6.800KGF ATC-12M | Material | UND | 3,0 | 27,58 | 82,74 | 0,00 | 99,99
94496 | SINAPI | REGISTRO DE GAVETA BRUTO, LATÃO, ROSCÁVEL, 1 1/4" - FORNECIMENTO E INSTALAÇÃO. AF_08/2021 | INHI - INSTALAÇÕES HIDROS SANITÁRIAS | UN | 1,0 | 80,74 | 80,74 | 0,00 | 99,99
95250 | SINAPI | VÁLVULA DE ESFERA BRUTA, BRONZE, ROSCÁVEL, 1' | INHI - INSTALAÇÕES HIDROS SANITÁRIAS | UN | 1,0 | 79,87 | 79,87 | 0,00 | 99,99
00037557 | SINAPI | PLACA DE SINALIZACAO DE SEGURANCA CONTRA INCENDIO, FOTOLUMINESCENTE, QUADRADA, *14 X 14* CM, EM PVC *2* MM ANTI-CHAMAS (SIMBOLOS, CORES E PICTOGRAMAS CONFORME NBR 16820) | Material | UN | 6,0 | 12,15 | 72,90 | 0,00 | 99,99
00038091 | SINAPI | ESPELHO / PLACA CEGA 4" X 2", PARA INSTALACAO DE TOMADAS E INTERRUPTORES | Material | UN | 30,0 | 2,17 | 65,10 | 0,00 | 99,99
103992 | SINAPI | ADAPTADOR CURTO COM BOLSA E ROSCA PARA REGISTRO, PVC, SOLDÁVEL, DN 40MM X 1.1/4", INSTALADO EM RAMAL DE DISTRIBUIÇÃO DE ÁGUA - FORNECIMENTO E INSTALAÇÃO. AF_06/2022 | INHI - INSTALAÇÕES HIDROS SANITÁRIAS | UN | 6,0 | 10,76 | 64,56 | 0,00 | 99,99
104159 | SINAPI | LUVA DE CORRER, PVC, SOLDÁVEL, DN 40MM, INSTALADO EM RAMAL DE DISTRIBUIÇÃO DE ÁGUA - FORNECIMENTO E INSTALAÇÃO. AF_06/2022 | INHI - INSTALAÇÕES HIDROS SANITÁRIAS | UN | 2,0 | 32,18 | 64,36 | 0,00 | 99,99
103948 | SINAPI | BUCHA DE REDUÇÃO, CURTA, PVC, SOLDÁVEL, DN 32 X 25 MM, INSTALADO EM RAMAL OU SUB-RAMAL DE ÁGUA - FORNECIMENTO E INSTALAÇÃO. AF_06/2022 | INHI - INSTALAÇÕES HIDROS SANITÁRIAS | UN | 8,0 | 7,77 | 62,16 | 0,00 | 99,99
94706 | SINAPI | ADAPTADOR COM FLANGE E ANEL DE VEDAÇÃO, PVC, SOLDÁVEL, DN 50 MM X 1 1/2", INSTALADO EM RESERVAÇÃO PREDIAL DE ÁGUA - FORNECIMENTO E INSTALAÇÃO. AF_04/2024 | INHI - INSTALAÇÕES HIDROS SANITÁRIAS | UN | 2,0 | 31,07 | 62,14 | 0,00 | 99,99
00000442 | SINAPI | PARAFUSO FRANCES M16 EM ACO GALVANIZADO, COMPRIMENTO = 45 MM, DIAMETRO = 16 MM, CABECA ABAULADA | Material | UN | 8,0 | 7,18 | 57,44 | 0,00 | 99,99
92986 | SINAPI | CABO DE COBRE FLEXÍVEL ISOLADO, 35 MM², ANTI-CHAMA 0,6/1,0 KV, PARA REDE ENTERRADA DE DISTRIBUIÇÃO DE ENERGIA ELÉTRICA - FORNECIMENTO E INSTALAÇÃO. AF_12/2021 | INEL - INSTALAÇÃO ELÉTRICA/ELETRIFICAÇÃO E ILUMINAÇÃO EXTERNA | M | 1,4 | 40,57 | 56,79 | 0,00 | 99,99
060523 | SBC | EMENDA INTERNA ""L"" PARA PERFILADO 38x38mm | INSTALACOES ELETRICAS - LUMINARIAS | UN | 9,0 | 6,23 | 56,07 | 0,00 | 99,99
94695 | SINAPI | TÊ DE REDUÇÃO, PVC, SOLDÁVEL, DN 50 MM X 40 MM, INSTALADO EM RESERVAÇÃO PREDIAL DE ÁGUA - FORNECIMENTO E INSTALAÇÃO. AF_04/2024 | INHI - INSTALAÇÕES HIDROS SANITÁRIAS | UN | 2,0 | 27,07 | 54,14 | 0,00 | 99,99
103038 | SINAPI | REGISTRO DE ESFERA, PVC, ROSCÁVEL, COM VOLANTE, 1 1/4" - FORNECIMENTO E INSTALAÇÃO. AF_08/2021 | INHI - INSTALAÇÕES HIDROS SANITÁRIAS | UN | 1,0 | 49,68 | 49,68 | 0,00 | 99,99
93018 | SINAPI | CURVA 90 GRAUS PARA ELETRODUTO, PVC, ROSCÁVEL, DN 50 MM (1 1/2"), PARA REDE ENTERRADA DE DISTRIBUIÇÃO DE ENERGIA ELÉTRICA - FORNECIMENTO E INSTALAÇÃO. AF_12/2021 | INEL - INSTALAÇÃO ELÉTRICA/ELETRIFICAÇÃO E ILUMINAÇÃO EXTERNA | UN | 2,0 | 24,58 | 49,16 | 0,00 | 99,99
89369 | SINAPI | CURVA 90 GRAUS, PVC, SOLDÁVEL, DN 32MM, INSTALADO EM RAMAL OU SUB-RAMAL DE ÁGUA - FORNECIMENTO E INSTALAÇÃO. AF_06/2022 | INHI - INSTALAÇÕES HIDROS SANITÁRIAS | UN | 3,0 | 16,36 | 49,08 | 0,00 | 99,99
00013343 | SINAPI | KIT DE MATERIAIS PARA BRACADEIRA PARA FIXACAO EM POSTE CIRCULAR, CONTEM TRES FIXADORES E UM ROLO DE FITA DE 3 M EM ACO CARBONO | Material | UN | 1,0 | 45,75 | 45,75 | 0,00 | 99,99
060522 | SBC | EMENDA INTERNA ""X"" PARA PERFILADO 38x38mm | INSTALACOES ELETRICAS - LUMINARIAS | UN | 3,0 | 14,94 | 44,82 | 0,00 | 99,99
IS0016.2 | Próprio | FIXADOR DE PERFIL U PARA REDE COMPACTA | Material | UND | 1,0 | 43,57 | 43,57 | 0,00 | 99,99
89368 | SINAPI | JOELHO 45 GRAUS, PVC, SOLDÁVEL, DN 32MM, INSTALADO EM RAMAL OU SUB-RAMAL DE ÁGUA - FORNECIMENTO E INSTALAÇÃO. AF_06/2022 | INHI - INSTALAÇÕES HIDROS SANITÁRIAS | UN | 3,0 | 14,41 | 43,23 | 0,00 | 99,99
00012362 | SINAPI | PORCA OLHAL EM ACO GALVANIZADO, ESPESSURA 16MM, ABERTURA 21MM | Material | UN | 3,0 | 13,80 | 41,40 | 0,00 | 100,00
89739 | SINAPI | JOELHO 45 GRAUS, PVC, SERIE NORMAL, ESGOTO PREDIAL, DN 75 MM, JUNTA ELÁSTICA, FORNECIDO E INSTALADO EM RAMAL DE DESCARGA OU RAMAL DE ESGOTO SANITÁRIO. AF_08/2022 | INHI - INSTALAÇÕES HIDROS SANITÁRIAS | UN | 2,0 | 20,19 | 40,38 | 0,00 | 100,00
94662 | SINAPI | ADAPTADOR CURTO COM BOLSA E ROSCA PARA REGISTRO, PVC, SOLDÁVEL, DN 50 MM X 1 1/2", INSTALADO EM RESERVAÇÃO PREDIAL DE ÁGUA - FORNECIMENTO E INSTALAÇÃO. AF_04/2024 | INHI - INSTALAÇÕES HIDROS SANITÁRIAS | UN | 4,0 | 9,89 | 39,56 | 0,00 | 100,00
00000402 | SINAPI | GANCHO OLHAL EM ACO GALVANIZADO, ESPESSURA 16MM, ABERTURA 21MM | Material | UN | 3,0 | 12,82 | 38,46 | 0,00 | 100,00
89400 | SINAPI | TÊ DE REDUÇÃO, PVC, SOLDÁVEL, DN 32MM X 25MM, INSTALADO EM RAMAL OU SUB-RAMAL DE ÁGUA - FORNECIMENTO E INSTALAÇÃO. AF_06/2022 | INHI - INSTALAÇÕES HIDROS SANITÁRIAS | UN | 2,0 | 19,13 | 38,26 | 0,00 | 100,00
AA 21 | Próprio | SIFAO PLASTICO TIPO COPO PARA PIA OU LAVATORIO, 1" X 2" - FORNECIMENTO E INSTALAÇÃO. AF_01/2020 (REF. 86883) | INHI - INSTALAÇÕES HIDROS SANITÁRIAS | UN | 2,0 | 17,48 | 34,96 | 0,00 | 100,00
93655 | SINAPI | DISJUNTOR MONOPOLAR TIPO DIN, CORRENTE NOMINAL DE 20A - FORNECIMENTO E INSTALAÇÃO. AF_10/2020 | INEL - INSTALAÇÃO ELÉTRICA/ELETRIFICAÇÃO E ILUMINAÇÃO EXTERNA | UN | 3,0 | 11,58 | 34,74 | 0,00 | 100,00
00004337 | SINAPI | PORCA ZINCADA, QUADRADA, DIAMETRO 5/8" | Material | UN | 13,0 | 2,62 | 34,06 | 0,00 | 100,00
89711 | SINAPI | TUBO PVC, SERIE NORMAL, ESGOTO PREDIAL, DN 40 MM, FORNECIDO E INSTALADO EM RAMAL DE DESCARGA OU RAMAL DE ESGOTO SANITÁRIO. AF_08/2022 | INHI - INSTALAÇÕES HIDROS SANITÁRIAS | M | 1,37 | 21,24 | 29,09 | 0,00 | 100,00
89823 | SINAPI | LUVA DE CORRER, PVC, SERIE NORMAL, ESGOTO PREDIAL, DN 100 MM, JUNTA ELÁSTICA, FORNECIDO E INSTALADO EM PRUMADA DE ESGOTO SANITÁRIO OU VENTILAÇÃO. AF_08/2022 | INHI - INSTALAÇÕES HIDROS SANITÁRIAS | UN | 1,0 | 28,84 | 28,84 | 0,00 | 100,00
00001091 | SINAPI | ARMACAO VERTICAL COM HASTE E CONTRA-PINO, EM CHAPA DE ACO GALVANIZADO 3/16", COM 1 ESTRIBO E 1 ISOLADOR | Material | UN | 1,0 | 27,60 | 27,60 | 0,00 | 100,00
94661 | SINAPI | LUVA, PVC, SOLDÁVEL, DN 40 MM, INSTALADO EM RESERVAÇÃO PREDIAL DE ÁGUA - FORNECIMENTO E INSTALAÇÃO. AF_04/2024 | INHI - INSTALAÇÕES HIDROS SANITÁRIAS | UN | 3,0 | 8,54 | 25,62 | 0,00 | 100,00
104009 | SINAPI | BUCHA DE REDUÇÃO, CURTA, PVC, SOLDÁVEL, DN 50 X 40 MM, INSTALADO EM RAMAL DE DISTRIBUIÇÃO DE ÁGUA - FORNECIMENTO E INSTALAÇÃO. AF_06/2022 | INHI - INSTALAÇÕES HIDROS SANITÁRIAS | UN | 2,0 | 12,41 | 24,82 | 0,00 | 100,00
89433 | SINAPI | LUVA DE REDUÇÃO, PVC, SOLDÁVEL, DN 40MM X 32MM, INSTALADO EM RAMAL DE DISTRIBUIÇÃO DE ÁGUA - FORNECIMENTO E INSTALAÇÃO. AF_06/2022 | INHI - INSTALAÇÕES HIDROS SANITÁRIAS | UN | 2,0 | 12,10 | 24,20 | 0,00 | 100,00
IS0016.5 | Próprio | CABO DE ALUMÍNIO PROTEGIDO XLPE 35MM², 15KV, SEM ALMA DE AÇO COMPOSTO POR 07 FIOS DE COBRE | Material | M | 3,0 | 7,50 | 22,50 | 0,00 | 100,00
00001020 | SINAPI | CABO DE COBRE, FLEXIVEL, CLASSE 4 OU 5, ISOLACAO EM PVC/A, ANTICHAMA BWF-B, COBERTURA PVC-ST1, ANTICHAMA BWF-B, 1 CONDUTOR, 0,6/1 KV, SECAO NOMINAL 10 MM2 | Material | M | 2,0 | 10,32 | 20,64 | 0,00 | 100,00
90374 | SINAPI | TÊ COM BUCHA DE LATÃO NA BOLSA CENTRAL, PVC, SOLDÁVEL, DN 25MM X 3/4 , INSTALADO EM RAMAL OU SUB-RAMAL DE ÁGUA - FORNECIMENTO E INSTALAÇÃO. AF_06/2022 | INHI - INSTALAÇÕES HIDROS SANITÁRIAS | UN | 1,0 | 20,56 | 20,56 | 0,00 | 100,00
00043130 | SINAPI | ARAME GALVANIZADO 12 BWG, D = 2,76 MM (0,048 KG/M) OU 14 BWG, D = 2,11 MM (0,026 KG/M) | Material | KG | 1,0 | 19,54 | 19,54 | 0,00 | 100,00
00000379 | SINAPI | ARRUELA QUADRADA EM ACO GALVANIZADO, DIMENSAO = 38 MM, ESPESSURA = 3MM, DIAMETRO DO FURO= 18 MM | Material | UN | 13,0 | 1,44 | 18,72 | 0,00 | 100,00
89386 | SINAPI | LUVA, PVC, SOLDÁVEL, DN 32MM, INSTALADO EM RAMAL OU SUB-RAMAL DE ÁGUA - FORNECIMENTO E INSTALAÇÃO. AF_06/2022 | INHI - INSTALAÇÕES HIDROS SANITÁRIAS | UN | 2,0 | 9,34 | 18,68 | 0,00 | 100,00
95601 | SINAPI | ARRASAMENTO MECANICO DE ESTACA DE CONCRETO ARMADO, DIAMETROS DE ATÉ 40 CM. AF_05/2021 | FUES - FUNDAÇÕES E ESTRUTURAS | UN | 1,0 | 18,22 | 18,22 | 0,00 | 100,00
89391 | SINAPI | ADAPTADOR CURTO COM BOLSA E ROSCA PARA REGISTRO, PVC, SOLDÁVEL, DN 32MM X 1 , INSTALADO EM RAMAL OU SUB-RAMAL DE ÁGUA - FORNECIMENTO E INSTALAÇÃO. AF_06/2022 | INHI - INSTALAÇÕES HIDROS SANITÁRIAS | UN | 2,0 | 8,48 | 16,96 | 0,00 | 100,00
AA 19 | Próprio | REDUCAO EXCENTRICA PVC, DN 100 X 50 MM, PARA ESGOTO PREDIAL, JUNTA ELÁSTICA, FORNECIDO E INSTALADO. AF_06/2022 (REF. 89549) | INHI - INSTALAÇÕES HIDROS SANITÁRIAS | UN | 1,0 | 15,16 | 15,16 | 0,00 | 100,00
103951 | SINAPI | JOELHO DE REDUÇÃO, 90 GRAUS, PVC, SOLDÁVEL, DN 32 MM X 25 MM, INSTALADO EM RAMAL OU SUB-RAMAL DE ÁGUA - FORNECIMENTO E INSTALAÇÃO. AF_06/2022 | INHI - INSTALAÇÕES HIDROS SANITÁRIAS | UN | 1,0 | 14,33 | 14,33 | 0,00 | 100,00
89564 | SINAPI | LUVA COM ROSCA, PVC, SOLDÁVEL, DN 40MM X 1.1/4 , INSTALADO EM PRUMADA DE ÁGUA - FORNECIMENTO E INSTALAÇÃO. AF_06/2022 | INHI - INSTALAÇÕES HIDROS SANITÁRIAS | UN | 1,0 | 13,34 | 13,34 | 0,00 | 100,00
89367 | SINAPI | JOELHO 90 GRAUS, PVC, SOLDÁVEL, DN 32MM, INSTALADO EM RAMAL OU SUB-RAMAL DE ÁGUA - FORNECIMENTO E INSTALAÇÃO. AF_06/2022 | INHI - INSTALAÇÕES HIDROS SANITÁRIAS | UN | 1,0 | 12,96 | 12,96 | 0,00 | 100,00
89728 | SINAPI | CURVA CURTA 90 GRAUS, PVC, SERIE NORMAL, ESGOTO PREDIAL, DN 40 MM, JUNTA SOLDÁVEL, FORNECIDO E INSTALADO EM RAMAL DE DESCARGA OU RAMAL DE ESGOTO SANITÁRIO. AF_08/2022 | INHI - INSTALAÇÕES HIDROS SANITÁRIAS | UN | 1,0 | 12,09 | 12,09 | 0,00 | 100,00
93656 | SINAPI | DISJUNTOR MONOPOLAR TIPO DIN, CORRENTE NOMINAL DE 25A - FORNECIMENTO E INSTALAÇÃO. AF_10/2020 | INEL - INSTALAÇÃO ELÉTRICA/ELETRIFICAÇÃO E ILUMINAÇÃO EXTERNA | UN | 1,0 | 11,58 | 11,58 | 0,00 | 100,00
89726 | SINAPI | JOELHO 45 GRAUS, PVC, SERIE NORMAL, ESGOTO PREDIAL, DN 40 MM, JUNTA SOLDÁVEL, FORNECIDO E INSTALADO EM RAMAL DE DESCARGA OU RAMAL DE ESGOTO SANITÁRIO. AF_08/2022 | INHI - INSTALAÇÕES HIDROS SANITÁRIAS | UN | 1,0 | 9,99 | 9,99 | 0,00 | 100,00
89724 | SINAPI | JOELHO 90 GRAUS, PVC, SERIE NORMAL, ESGOTO PREDIAL, DN 40 MM, JUNTA SOLDÁVEL, FORNECIDO E INSTALADO EM RAMAL DE DESCARGA OU RAMAL DE ESGOTO SANITÁRIO. AF_08/2022 | INHI - INSTALAÇÕES HIDROS SANITÁRIAS | UN | 1,0 | 9,81 | 9,81 | 0,00 | 100,00
IFRR.01.046 | Próprio | BUCHA DE REDUÇÃO, CURTA, PVC, SOLDÁVEL, DN 40 X 32 MM, INSTALADO EM RAMAL OU SUB-RAMAL DE ÁGUA - FORNECIMENTO E INSTALAÇÃO. REFERÊNCIA SINAPI (103948) - | INHI - INSTALAÇÕES HIDROS SANITÁRIAS | UN | 1,0 | 8,74 | 8,74 | 0,00 | 100,00
94672 | SINAPI | (MÁQUINA DE LAVAR ROUPA) JOELHO 90 GRAUS COM BUCHA DE LATÃO, PVC, SOLDÁVEL, DN 25 MM X 3/4", INSTALADO EM RESERVAÇÃO PREDIAL DE ÁGUA - FORNECIMENTO E INSTALAÇÃO. AF_04/2024 | INHI - INSTALAÇÕES HIDROS SANITÁRIAS | UN | 1,0 | 5,56 | 5,56 | 0,00 | 100,00
94659 | SINAPI | LUVA PVC, SOLDÁVEL, DN 32 MM, INSTALADO EM RESERVAÇÃO PREDIAL DE ÁGUA - FORNECIMENTO E INSTALAÇÃO. AF_04/2024 | INHI - INSTALAÇÕES HIDROS SANITÁRIAS | UN | 1,0 | 5,44 | 5,44 | 0,00 | 100,00
063258 | SBC | EMENDA INTERNA ""I"" PARA PERFILADO 38x38mm | INSTALACOES ELETRICAS - LEITOS E CABOS | UN | 0,0 | 5,37 | 0,00 | 0,00 | 100,00
[5 empty] | Total sem BDI |  | 13981576.58
Boa Vista-RR, 24 de março de 2025. |  |  |  |  | Total do BDI |  | 3053883.4
[5 empty] | Total Geral |  | 17035459.98
OBSERVAÇÃO: |  | O engenheiro eletricista é responsável pelo orçamento dos itens 21.2 e 21.3.
Rodrigo da Silva Santos Técnico Administrativo - Eng. Civil CREA RR 0913177016
Andressa dos Santos Pereira Técnico Administrativo - Eng. Civil CREA RR 0913661430
Sidarta Gautama de Almeida Técnico Administrativo - Eng. Eletricista CREA RR 0906027896