## Orçamento Sintético
Obra |  |  |  | B.D.I. |  | Encargos Sociais
CONTRATAÇÃO DE EMPRESA ESPECIALIZADA DE ENGENHARIA PARA CONSTRUÇÃO DA SEDE DA REITORIA DO INSTITUTO FEDERAL DE EDUCAÇÃO, CIÊNCIA E TECNOLOGIA DE RORAIMA. |  |  |  | BDI Geral 23,54% BDI Diferenciado 15,28% |  | Não Desonerado: 116,36% horista 71,35% mensalista
Endereço: | AV. Major Williams, 273, bairro São Francisco, CEP 69.305-085 - Boa Vista-RR
Bancos: | SINAPI - 10/2024 - RR / SBC - 10/2024 - RR / ORSE - 09/2024 - SE / SEINFRA - 028 - CE / SETOP - 07/2024 - MG / CPOS/CDHU - 09/2024 / FDE - 10/2024 - SP
ANEXO I.5 - PLANILHA DE ORÇAMENTO SINTÉTICO
Item | Código | Banco | Descrição | Und | Quant. | Valor Unit | Valor Unit com BDI | Total | Peso (%)
1 |  |  | ADMINISTRAÇÃO DA OBRA |  | 1 |  | 1401206.46 | 1401206.46 | 8.225%
1.1 | IFRR.01.023 | Próprio | ADMINISTRAÇÃO LOCAL DA OBRA - SEDE DA REITORIA | UN | 1 | 1134212.78 | 1401206.46 | 1401206.46 | 8.225%
2 |  |  | SERVIÇOS PRELIMINARES |  | 1 |  | 468032.81 | 468032.81 | 2.747%
2.1 |  |  | TAXAS DIVERSAS |  | 1 |  | 42328.74 | 42328.74 | 0.2485%
2.1.1 | INS.0002 | Próprio | ANOTAÇÃO DE RESPONSABILIDADE TÉCNICA (ART) - EXECUÇÃO | UN | 1 | 262.55 | 324.35 | 324.35 | 0.001904%
2.1.2 | IFRR.01.033 | Próprio | TAXAS E EMOLUMENTOS- BOA VISTA/RR | UN | 1 | 34000.64 | 42004.39 | 42004.39 | 0.2466%
2.2 |  |  | PLANEJAMENTO, CONTROLE E SEGURANÇA |  | 1 |  | 278830.31 | 278830.31 | 1.637%
2.2.1 | IFRR.01.030 | Próprio | PLANO DE GERENCIAMENTO DE RESIDUOS DA CONSTRUÇÃO - PGRCC | UN | 1 | 5373.28 | 6638.15 | 6638.15 | 0.03897%
2.2.2 | 016691 | SBC | ATESTADO PCMSO (NR7)- ANUAL | UN | 2 | 1500 | 1853.1 | 3706.2 | 0.02176%
2.2.3 | IFRR.01.032 | Próprio | PROGRAMA DE GERENCIAMENTO DE RISCOS - PGR | UN | 1 | 3663.6 | 4526.01 | 4526.01 | 0.02657%
2.2.4 | AA 57 | Próprio | PLATAFORMA DE PROTEÇÃO PRINCIPAL (PRIMÁRIA) PARA COLETA DE RESÍDUOS COM ESTRUTURA METÁLICA E FORRAÇÃO EM TÁBUA DE MADEIRA SERRADA - 1 MONTAGEM POR OBRA. AF_03/2024 (REF. 96997) | M | 161.73 | 444.48 | 549.11 | 88807.56 | 0.5213%
2.2.5 | 97031 | SINAPI | GUARDA-CORPO EM LAJE PÓS-DESFÔRMA COM ESCORAS DE MADEIRA ESTRONCADAS NA ESTRUTURA, TRAVESSÕES DE MADEIRA E FECHAMENTO EM TELA DE POLIPROPILENO PARA EDIFÍCIOS COM ATÉ 4 PAVIMENTOS (1 MONTAGEM). AF_03/2024 | M | 297.84 | 66.22 | 81.8 | 24363.31 | 0.143%
2.2.6 | AA 61 | Próprio | REDE DE PROTEÇÃO TIPO SLQA INTERMEDIÁRIO PARA EDIFÍCIOS DE ATÉ 4 PAVIMENTOS. AF_03/2024 (REF. 97058) | M | 381.15 | 120.8 | 149.23 | 56879.01 | 0.3339%
2.2.7 | 97039 | SINAPI | FECHAMENTO REMOVÍVEL DE VÃO DE PORTAS EM MADEIRA (VÃO DO ELEVADOR) - 1 MONTAGEM EM OBRA. AF_03/2024 | m² | 10.08 | 83.85 | 103.58 | 1044.08 | 0.006129%
2.2.8 | AA 63 | Próprio | LINHA DE VIDA TIPO VARAL DE SEGURANÇA COM CABO DE AÇO PARA PROTEÇÃO DE PERIFERIA PARA EDIFÍCIOS DE ATÉ 4 PAVIMENTOS. AF_03/2024 (REF. 97043) | M | 147.31 | 107.94 | 133.34 | 19642.31 | 0.1153%
2.2.9 | 00041805 | SINAPI | LOCACAO DE ANDAIME SUSPENSO OU BALANCIM MANUAL, CAPACIDADE DE CARGA TOTAL DE APROXIMADAMENTE 250 KG/M2, PLATAFORMA DE 1,50 M X 0,80 M (C X L), CABO DE 45 M | MES | 20 | 856.75 | 1058.42 | 21168.4 | 0.1243%
2.2.10 | 97063 | SINAPI | MONTAGEM E DESMONTAGEM DE ANDAIME MODULAR FACHADEIRO, COM PISO METÁLICO, PARA EDIFÍCIOS COM MULTIPLOS PAVIMENTOS (EXCLUSIVE ANDAIME E LIMPEZA). AF_03/2024 | m² | 489.84 | 18.98 | 23.44 | 11481.84 | 0.0674%
2.2.11 | 00020193 | SINAPI | LOCACAO DE ANDAIME METALICO TIPO FACHADEIRO, PECAS COM APROXIMADAMENTE 1,20 M DE LARGURA E 2,0 M DE ALTURA, INCLUINDO DIAGONAIS EM X, BARRAS DE LIGACAO, SAPATAS E DEMAIS ITENS NECESSARIOS A MONTAGEM (NAO INCLUI INSTALACAO) | M2/MES | 1469.52 | 22.35 | 27.61 | 40573.44 | 0.2382%
2.3 |  |  | CANTEIRO DE OBRAS |  | 1 |  | 92737.92 | 92737.92 | 0.5444%
2.3.1 | 103689 | SINAPI | FORNECIMENTO E INSTALAÇÃO DE PLACA DE OBRA COM CHAPA GALVANIZADA E ESTRUTURA DE MADEIRA. AF_03/2022_PS | m² | 6.48 | 459.36 | 567.49 | 3677.33 | 0.02159%
2.3.2 | IFRR.01.034 | Próprio | EXECUÇÃO DE ESCRITÓRIO EM CANTEIRO DE OBRA EM CHAPA DE MADEIRA COMPENSADA, NÃO INCLUSO MOBILIÁRIO E EQUIPAMENTOS. REFERÊNCIA SINAPI (93207) | m² | 10.5 | 1073.54 | 1326.25 | 13925.62 | 0.08174%
2.3.3 | IFRR.01.035 | Próprio | EXECUÇÃO DE REFEITÓRIO EM CANTEIRO DE OBRA EM CHAPA DE MADEIRA COMPENSADA, NÃO INCLUSO MOBILIÁRIO E EQUIPAMENTOS. REFERÊNCIA (93210) | m² | 14 | 646.96 | 799.25 | 11189.5 | 0.06568%
2.3.4 | IFRR.01.036 | Próprio | EXECUÇÃO DE SANITÁRIO E VESTIÁRIO EM CANTEIRO DE OBRA EM CHAPA DE MADEIRA COMPENSADA, NÃO INCLUSO MOBILIÁRIO. REFERÊNCIA SINAPI (93212) | m² | 14 | 1022.38 | 1263.04 | 17682.56 | 0.1038%
2.3.5 | IFRR.01.037 | Próprio | EXECUÇÃO DE DEPÓSITO EM CANTEIRO DE OBRA EM CHAPA DE MADEIRA COMPENSADA, NÃO INCLUSO MOBILIÁRIO. REFERÊNCIA SINAPI (93584) | m² | 17.5 | 832.19 | 1028.08 | 17991.4 | 0.1056%
2.3.6 | IFRR.01.038 | Próprio | EXECUÇÃO DE CENTRAL DE ARMADURA EM CANTEIRO DE OBRA, NÃO INCLUSO MOBILIÁRIO E EQUIPAMENTOS. REFERÊNCIA SINAPI (93582) | m² | 14 | 309.14 | 381.91 | 5346.74 | 0.03139%
2.3.7 | IFRR.01.039 | Próprio | EXECUÇÃO DE CENTRAL DE FÔRMAS, PRODUÇÃO DE ARGAMASSA OU CONCRETO EM CANTEIRO DE OBRA, NÃO INCLUSO MOBILIÁRIO E EQUIPAMENTOS. REFERÊNCIA SINAPI (93583) | m² | 14 | 528.45 | 652.84 | 9139.76 | 0.05365%
2.3.8 | IFRR.01.040 | Próprio | EXECUÇÃO DE RESERVATÓRIO ELEVADO DE ÁGUA (1000 LITROS) EM CANTEIRO DE OBRA, APOIADO EM ESTRUTURA DE MADEIRA. REFERÊNCIA SINAPI (93214) | UN | 1 | 6457.31 | 7977.36 | 7977.36 | 0.04683%
2.3.9 | IFRR.01.041 | Próprio | ENTRADA PROVISORIA DE ENERGIA ELETRICA AEREA TRIFASICA 40A EM POSTE MADEIRA. REFERÊNCIA SINAPI (41598) | UN | 1 | 2270.67 | 2805.18 | 2805.18 | 0.01647%
2.3.10 | IFRR.01.042 | Próprio | INSTALAÇÃO PROVISÓRIA DE ESGOTO (CONJUNTO FOSSA E SUMIDOURO) | UN | 1 | 2430.37 | 3002.47 | 3002.47 | 0.01762%
2.4 |  |  | DEMOLIÇÃO (ESTRUTURA EXISTENTE) |  | 1 |  | 21083.72 | 21083.72 | 0.1238%
2.4.1 | 96521 | SINAPI | ESCAVAÇÃO MECANIZADA PARA BLOCO DE COROAMENTO OU SAPATA COM RETROESCAVADEIRA (INCLUINDO ESCAVAÇÃO PARA COLOCAÇÃO DE FÔRMAS). AF_01/2024 | m³ | 86.13 | 43.19 | 53.35 | 4595.03 | 0.02697%
2.4.2 | 104790 | SINAPI | DEMOLIÇÃO DE PISO DE CONCRETO SIMPLES, DE FORMA MECANIZADA COM MARTELETE, SEM REAPROVEITAMENTO. AF_09/2023 | m³ | 51.52 | 117.81 | 145.54 | 7498.22 | 0.04402%
2.4.3 | 97627 | SINAPI | DEMOLIÇÃO DE PILARES E VIGAS EM CONCRETO ARMADO, DE FORMA MECANIZADA COM MARTELETE, SEM REAPROVEITAMENTO. AF_09/2023 | m³ | 15.75 | 197.43 | 243.9 | 3841.42 | 0.02255%
2.4.4 | 100981 | SINAPI | CARGA, MANOBRA E DESCARGA DE ENTULHO EM CAMINHÃO BASCULANTE 6 M³ - CARGA COM ESCAVADEIRA HIDRÁULICA (CAÇAMBA DE 0,80 M³ / 111 HP) E DESCARGA LIVRE (UNIDADE: M3). AF_07/2020 | m³ | 87.45 | 9.88 | 12.2 | 1066.89 | 0.006263%
2.4.5 | 97914 | SINAPI | TRANSPORTE COM CAMINHÃO BASCULANTE DE 6 M³, EM VIA URBANA PAVIMENTADA, DMT ATÉ 30 KM (UNIDADE: M3XKM). AF_07/2020 | M3XKM | 1049.4 | 3.15 | 3.89 | 4082.16 | 0.02396%
2.5 |  |  | LOCAÇÃO DA OBRA |  | 1 |  | 33052.12 | 33052.12 | 0.194%
2.5.1 | 98525 | SINAPI | LIMPEZA MECANIZADA DE CAMADA VEGETAL, VEGETAÇÃO E PEQUENAS ÁRVORES (DIÂMETRO DE TRONCO MENOR QUE 0,20 M), COM TRATOR DE ESTEIRAS. AF_03/2024 | m² | 935.41 | 0.68 | 0.84 | 785.74 | 0.004612%
2.5.2 | 98524 | SINAPI | LIMPEZA MANUAL DE VEGETAÇÃO EM TERRENO COM ENXADA. AF_03/2024 | m² | 935.41 | 4.73 | 5.84 | 5462.79 | 0.03207%
2.5.3 | 100975 | SINAPI | CARGA, MANOBRA E DESCARGA DE SOLOS E MATERIAIS GRANULARES EM CAMINHÃO BASCULANTE 14 M³ - CARGA COM PÁ CARREGADEIRA (CAÇAMBA DE 1,7 A 2,8 M³ / 128 HP) E DESCARGA LIVRE (UNIDADE: M3). AF_07/2020 | m³ | 175.38 | 9.09 | 11.22 | 1967.76 | 0.01155%
2.5.4 | 95876 | SINAPI | TRANSPORTE COM CAMINHÃO BASCULANTE DE 14 M³, EM VIA URBANA PAVIMENTADA, DMT ATÉ 30 KM (UNIDADE: M3XKM). AF_07/2020 | M3XKM | 2437.78 | 2.31 | 2.85 | 6947.67 | 0.04078%
2.5.5 | 105009 | SINAPI | LOCAÇÃO CONVENCIONAL DE OBRA, UTILIZANDO GABARITO DE TÁBUAS CORRIDAS PONTALETADAS A CADA 1,50M - 2 UTILIZAÇÕES. AF_03/2024 | M | 160.52 | 73.42 | 90.7 | 14559.16 | 0.08546%
2.5.6 | AA 54 | Próprio | MARCAÇÃO DE PONTOS EM GABARITO OU CAVALETE, COM USO DE ESTAÇÃO TOTAL. AF_03/2024 (REF. 105010) | UN | 237 | 9.55 | 11.79 | 2794.23 | 0.0164%
2.5.7 | 105011 | SINAPI | EXECUÇÃO DE LINHAS DE REFERÊNCIA EM GABARITO OU CAVALETE. AF_03/2024 | M | 810.26 | 0.54 | 0.66 | 534.77 | 0.003139%
3 |  |  | MOVIMENTO DE TERRA |  | 1 |  | 79261.42 | 79261.42 | 0.4653%
3.1 | 93382 | SINAPI | REATERRO MANUAL DE VALAS, COM COMPACTADOR DE SOLOS DE PERCUSSÃO. AF_08/2023 | m³ | 639.97 | 27.47 | 33.93 | 21714.18 | 0.1275%
3.2 | 00006081 | SINAPI | ARGILA OU BARRO PARA ATERRO/REATERRO (COM TRANSPORTE ATE 10 KM) | M³ | 449.66 | 52.3 | 64.61 | 29052.53 | 0.1705%
3.3 | 100975 | SINAPI | CARGA, MANOBRA E DESCARGA DE SOLOS E MATERIAIS GRANULARES EM CAMINHÃO BASCULANTE 14 M³ - CARGA COM PÁ CARREGADEIRA (CAÇAMBA DE 1,7 A 2,8 M³ / 128 HP) E DESCARGA LIVRE (UNIDADE: M3). AF_07/2020 | m³ | 562.07 | 9.09 | 11.22 | 6306.42 | 0.03702%
3.4 | 95876 | SINAPI | TRANSPORTE COM CAMINHÃO BASCULANTE DE 14 M³, EM VIA URBANA PAVIMENTADA, DMT ATÉ 30 KM (UNIDADE: M3XKM). AF_07/2020 | M3XKM | 6744.9 | 2.31 | 2.85 | 19222.96 | 0.1128%
3.5 | 100574 | SINAPI | ESPALHAMENTO DE MATERIAL COM TRATOR DE ESTEIRAS. AF_09/2024 | m³ | 449.66 | 1.47 | 1.81 | 813.88 | 0.004778%
3.6 | 97084 | SINAPI | COMPACTAÇÃO MECÂNICA DE SOLO PARA EXECUÇÃO DE RADIER, PISO DE CONCRETO OU LAJE SOBRE SOLO, COM COMPACTADOR DE SOLOS TIPO PLACA VIBRATÓRIA. AF_09/2021 | m² | 2338.54 | 0.75 | 0.92 | 2151.45 | 0.01263%
4 |  |  | INFRAESTRUTURA |  | 1 |  | 1769801.38 | 1769801.38 | 10.39%
4.1 |  |  | ESTACAS E BLOCO DE COROAMENTO |  | 1 |  | 1560204.86 | 1560204.86 | 9.159%
4.1.1 | AA 56 | Próprio | ESTACA BROCA DE CONCRETO C-30, DIÂMETRO DE 30CM, ESCAVAÇÃO MANUAL COM TRADO CONCHA, INTEIRAMENTE ARMADA. AF_05/2020_PA (REF. 101176) | M | 4 | 238.92 | 295.16 | 1180.64 | 0.00693%
4.1.2 | AA 55 | Próprio | ESTACA HÉLICE CONTÍNUA , DIÂMETRO DE 50 CM, INCLUSO CONCRETO FCK=30MPA E ARMADURA DE PROJETO (EXCLUSIVE BOMBEAMENTO, MOBILIZAÇÃO E DESMOBILIZAÇÃO). AF_12/2019_PA (REF. 100652) | M | 1397 | 554.8 | 639,56 (BDI 15,28%) | 893465.32 | 5.245%
4.1.3 | 103673 | SINAPI | LANÇAMENTO COM USO DE BOMBA, ADENSAMENTO E ACABAMENTO DE CONCRETO EM ESTRUTURAS. AF_02/2022 | m³ | 274.6 | 44.25 | 54.66 | 15009.63 | 0.08811%
4.1.4 | 96521 | SINAPI | ESCAVAÇÃO MECANIZADA PARA BLOCO DE COROAMENTO OU SAPATA COM RETROESCAVADEIRA (INCLUINDO ESCAVAÇÃO PARA COLOCAÇÃO DE FÔRMAS). AF_01/2024 | m³ | 790.12 | 43.19 | 53.35 | 42152.9 | 0.2474%
4.1.5 | 101616 | SINAPI | PREPARO DE FUNDO DE VALA COM LARGURA MENOR QUE 1,5 M (ACERTO DO SOLO NATURAL). AF_08/2020 | m² | 244.29 | 6.9 | 8.52 | 2081.35 | 0.01222%
4.1.6 | 95601 | SINAPI | ARRASAMENTO MECANICO DE ESTACA DE CONCRETO ARMADO, DIAMETROS DE ATÉ 40 CM. AF_05/2021 | UN | 1 | 18.22 | 22.5 | 22.5 | 0.0001321%
4.1.7 | 95602 | SINAPI | ARRASAMENTO MECANICO DE ESTACA DE CONCRETO ARMADO, DIAMETROS DE 41 CM A 60 CM. AF_05/2021 | UN | 127 | 29.16 | 36.02 | 4574.54 | 0.02685%
4.1.8 | 96537 | SINAPI | FABRICAÇÃO, MONTAGEM E DESMONTAGEM DE FÔRMA PARA BLOCO DE COROAMENTO, EM CHAPA DE MADEIRA COMPENSADA RESINADA, E=17 MM, 2 UTILIZAÇÕES. AF_01/2024 | m² | 452.7 | 179.89 | 222.23 | 100603.52 | 0.5906%
4.1.9 | 96619 | SINAPI | LASTRO DE CONCRETO MAGRO, APLICADO EM BLOCOS DE COROAMENTO OU SAPATAS, ESPESSURA DE 5 CM. AF_01/2024 | m² | 425.25 | 58.6 | 72.39 | 30783.84 | 0.1807%
4.1.10 | 96557 | SINAPI | CONCRETAGEM DE BLOCO DE COROAMENTO OU VIGA BALDRAME, FCK 30 MPA, COM USO DE BOMBA - LANÇAMENTO, ADENSAMENTO E ACABAMENTO. AF_01/2024 | m³ | 151.1 | 1617.72 | 1998.53 | 301977.88 | 1.773%
4.1.11 | 96544 | SINAPI | ARMAÇÃO DE BLOCO UTILIZANDO AÇO CA-50 DE 6,3 MM - MONTAGEM. AF_01/2024 | KG | 382 | 21.67 | 26.77 | 10226.14 | 0.06003%
4.1.12 | 96545 | SINAPI | ARMAÇÃO DE BLOCO UTILIZANDO AÇO CA-50 DE 8 MM - MONTAGEM. AF_01/2024 | KG | 366.1 | 19.74 | 24.38 | 8925.51 | 0.05239%
4.1.13 | 96546 | SINAPI | ARMAÇÃO DE BLOCO UTILIZANDO AÇO CA-50 DE 10 MM - MONTAGEM. AF_01/2024 | KG | 3386.9 | 17.35 | 21.43 | 72581.26 | 0.4261%
4.1.14 | 104920 | SINAPI | ARMAÇÃO DE BLOCO, SAPATA ISOLADA, VIGA BALDRAME E SAPATA CORRIDA UTILIZANDO AÇO CA-50 DE 12,5 MM - MONTAGEM. AF_01/2024 | KG | 571.2 | 13.51 | 16.69 | 9533.32 | 0.05596%
4.1.15 | 104921 | SINAPI | ARMAÇÃO DE BLOCO, SAPATA ISOLADA, VIGA BALDRAME E SAPATA CORRIDA UTILIZANDO AÇO CA-50 DE 16 MM - MONTAGEM. AF_01/2024 | KG | 3924.2 | 12.78 | 15.78 | 61923.87 | 0.3635%
4.1.16 | 104922 | SINAPI | ARMAÇÃO DE BLOCO, SAPATA ISOLADA E SAPATA CORRIDA UTILIZANDO AÇO CA-50 DE 20 MM - MONTAGEM. AF_01/2024 | KG | 294 | 14.22 | 17.56 | 5162.64 | 0.03031%
4.2 |  |  | PILARES POÇO DO ELEVADOR |  | 1 |  | 3801.03 | 3801.03 | 0.02231%
4.2.1 | 92427 | SINAPI | MONTAGEM E DESMONTAGEM DE FÔRMA DE PILARES RETANGULARES E ESTRUTURAS SIMILARES, PÉ-DIREITO SIMPLES, EM CHAPA DE MADEIRA COMPENSADA RESINADA, 8 UTILIZAÇÕES. AF_09/2020 | m² | 8.5 | 70.5 | 87.09 | 740.26 | 0.004345%
4.2.2 | AA 38 | Próprio | CONCRETAGEM DE PILARES, FCK = 30 MPA, COM USO DE BOMBA - LANÇAMENTO, ADENSAMENTO E ACABAMENTO. AF_02/2022_PS (REF. 103672) | m³ | 0.5 | 1475.28 | 1822.56 | 911.28 | 0.005349%
4.2.3 | 92760 | SINAPI | ARMAÇÃO DE PILAR OU VIGA DE ESTRUTURA CONVENCIONAL DE CONCRETO ARMADO UTILIZANDO AÇO CA-50 DE 6,3 MM - MONTAGEM. AF_06/2022 | KG | 20.6 | 16.54 | 20.43 | 420.85 | 0.00247%
4.2.4 | 92763 | SINAPI | ARMAÇÃO DE PILAR OU VIGA DE ESTRUTURA CONVENCIONAL DE CONCRETO ARMADO UTILIZANDO AÇO CA-50 DE 12,5 MM - MONTAGEM. AF_06/2022 | KG | 118.4 | 11.82 | 14.6 | 1728.64 | 0.01015%
4.3 |  |  | PAREDE DE CONCRETO ARMADO - POÇO DO ELEVADOR |  | 1 |  | 9007.14 | 9007.14 | 0.05287%
4.3.1 | 96536 | SINAPI | FABRICAÇÃO, MONTAGEM E DESMONTAGEM DE FÔRMA PARA VIGA BALDRAME, EM MADEIRA SERRADA, E=25 MM, 4 UTILIZAÇÕES. AF_01/2024 | m² | 18.7 | 64.47 | 79.64 | 1489.26 | 0.008742%
4.3.2 | AA 38 | Próprio | CONCRETAGEM DE PILARES, FCK = 30 MPA, COM USO DE BOMBA - LANÇAMENTO, ADENSAMENTO E ACABAMENTO. AF_02/2022_PS (REF. 103672) | m³ | 1.4 | 1475.28 | 1822.56 | 2551.58 | 0.01498%
4.3.3 | 104917 | SINAPI | ARMAÇÃO DE SAPATA ISOLADA, VIGA BALDRAME E SAPATA CORRIDA UTILIZANDO AÇO CA-50 DE 6,3 MM - MONTAGEM. AF_01/2024 | KG | 106.4 | 18.99 | 23.46 | 2496.14 | 0.01465%
4.3.4 | 104918 | SINAPI | ARMAÇÃO DE SAPATA ISOLADA, VIGA BALDRAME E SAPATA CORRIDA UTILIZANDO AÇO CA-50 DE 8 MM - MONTAGEM. AF_01/2024 | KG | 72.8 | 17.79 | 21.97 | 1599.41 | 0.009389%
4.3.5 | 104916 | SINAPI | ARMAÇÃO DE SAPATA ISOLADA, VIGA BALDRAME E SAPATA CORRIDA UTILIZANDO AÇO CA-60 DE 5 MM - MONTAGEM. AF_01/2024 | KG | 34.9 | 20.2 | 24.95 | 870.75 | 0.005111%
4.4 |  |  | VIGAS BALDRAMES |  | 1 |  | 196788.35 | 196788.35 | 1.155%
4.4.1 | 96527 | SINAPI | ESCAVAÇÃO MANUAL PARA VIGA BALDRAME OU SAPATA CORRIDA (INCLUINDO ESCAVAÇÃO PARA COLOCAÇÃO DE FÔRMAS). AF_01/2024 | m³ | 44.75 | 110.1 | 136.01 | 6086.44 | 0.03573%
4.4.2 | 96536 | SINAPI | FABRICAÇÃO, MONTAGEM E DESMONTAGEM DE FÔRMA PARA VIGA BALDRAME, EM MADEIRA SERRADA, E=25 MM, 4 UTILIZAÇÕES. AF_01/2024 | m² | 641.5 | 64.47 | 79.64 | 51089.06 | 0.2999%
4.4.3 | 96557 | SINAPI | CONCRETAGEM DE BLOCO DE COROAMENTO OU VIGA BALDRAME, FCK 30 MPA, COM USO DE BOMBA - LANÇAMENTO, ADENSAMENTO E ACABAMENTO. AF_01/2024 | m³ | 44 | 1617.72 | 1998.53 | 87935.32 | 0.5162%
4.4.4 | 104917 | SINAPI | ARMAÇÃO DE SAPATA ISOLADA, VIGA BALDRAME E SAPATA CORRIDA UTILIZANDO AÇO CA-50 DE 6,3 MM - MONTAGEM. AF_01/2024 | KG | 39.4 | 18.99 | 23.46 | 924.32 | 0.005426%
4.4.5 | 104918 | SINAPI | ARMAÇÃO DE SAPATA ISOLADA, VIGA BALDRAME E SAPATA CORRIDA UTILIZANDO AÇO CA-50 DE 8 MM - MONTAGEM. AF_01/2024 | KG | 400.4 | 17.79 | 21.97 | 8796.78 | 0.05164%
4.4.6 | 104919 | SINAPI | ARMAÇÃO DE SAPATA ISOLADA, VIGA BALDRAME E SAPATA CORRIDA UTILIZANDO AÇO CA-50 DE 10 MM - MONTAGEM. AF_01/2024 | KG | 592.4 | 15.91 | 19.65 | 11640.66 | 0.06833%
4.4.7 | 104920 | SINAPI | ARMAÇÃO DE BLOCO, SAPATA ISOLADA, VIGA BALDRAME E SAPATA CORRIDA UTILIZANDO AÇO CA-50 DE 12,5 MM - MONTAGEM. AF_01/2024 | KG | 421.4 | 13.51 | 16.69 | 7033.16 | 0.04129%
4.4.8 | 104921 | SINAPI | ARMAÇÃO DE BLOCO, SAPATA ISOLADA, VIGA BALDRAME E SAPATA CORRIDA UTILIZANDO AÇO CA-50 DE 16 MM - MONTAGEM. AF_01/2024 | KG | 636.8 | 12.78 | 15.78 | 10048.7 | 0.05899%
4.4.9 | 96543 | SINAPI | ARMAÇÃO DE BLOCO UTILIZANDO AÇO CA-60 DE 5 MM - MONTAGEM. AF_01/2024 | KG | 450.9 | 23.76 | 29.35 | 13233.91 | 0.07768%
5 |  |  | SUPERESTRUTURA |  | 1 |  | 3637955.54 | 3637955.54 | 21.36%
5.1 |  |  | PAVIMENTO 1 |  | 1 |  | 1230718.17 | 1230718.17 | 7.224%
5.1.1 |  |  | PILARES - PAV. 1 |  | 1 |  | 133379.53 | 133379.53 | 0.783%
5.1.1.1 | 92431 | SINAPI | MONTAGEM E DESMONTAGEM DE FÔRMA DE PILARES RETANGULARES E ESTRUTURAS SIMILARES, PÉ-DIREITO SIMPLES, EM CHAPA DE MADEIRA COMPENSADA PLASTIFICADA, 10 UTILIZAÇÕES. AF_09/2020 | m² | 338.4 | 67.35 | 83.2 | 28154.88 | 0.1653%
5.1.1.2 | AA 38 | Próprio | CONCRETAGEM DE PILARES, FCK = 30 MPA, COM USO DE BOMBA - LANÇAMENTO, ADENSAMENTO E ACABAMENTO. AF_02/2022_PS (REF. 103672) | m³ | 26.8 | 1475.28 | 1822.56 | 48844.6 | 0.2867%
5.1.1.3 | 92760 | SINAPI | ARMAÇÃO DE PILAR OU VIGA DE ESTRUTURA CONVENCIONAL DE CONCRETO ARMADO UTILIZANDO AÇO CA-50 DE 6,3 MM - MONTAGEM. AF_06/2022 | KG | 765.7 | 16.54 | 20.43 | 15643.25 | 0.09183%
5.1.1.4 | 92762 | SINAPI | ARMAÇÃO DE PILAR OU VIGA DE ESTRUTURA CONVENCIONAL DE CONCRETO ARMADO UTILIZANDO AÇO CA-50 DE 10,0 MM - MONTAGEM. AF_06/2022 | KG | 286.3 | 14.04 | 17.34 | 4964.44 | 0.02914%
5.1.1.5 | 92763 | SINAPI | ARMAÇÃO DE PILAR OU VIGA DE ESTRUTURA CONVENCIONAL DE CONCRETO ARMADO UTILIZANDO AÇO CA-50 DE 12,5 MM - MONTAGEM. AF_06/2022 | KG | 689.2 | 11.82 | 14.6 | 10062.32 | 0.05907%
5.1.1.6 | 92764 | SINAPI | ARMAÇÃO DE PILAR OU VIGA DE ESTRUTURA CONVENCIONAL DE CONCRETO ARMADO UTILIZANDO AÇO CA-50 DE 16,0 MM - MONTAGEM. AF_06/2022 | KG | 1814.4 | 11.47 | 14.17 | 25710.04 | 0.1509%
5.1.2 |  |  | VIGAS - PAV. 1 |  | 1 |  | 458985.51 | 458985.51 | 2.694%
5.1.2.1 | 92467 | SINAPI | MONTAGEM E DESMONTAGEM DE FÔRMA DE VIGA, ESCORAMENTO COM GARFO DE MADEIRA, PÉ-DIREITO SIMPLES, EM CHAPA DE MADEIRA PLASTIFICADA, 10 UTILIZAÇÕES. AF_09/2020 | m² | 1164.5 | 96.37 | 119.05 | 138633.72 | 0.8138%
5.1.2.2 | AA 39 | Próprio | CONCRETAGEM DE VIGAS E LAJES, FCK=30 MPA, PARA LAJES MACIÇAS OU NERVURADAS COM USO DE BOMBA - LANÇAMENTO, ADENSAMENTO E ACABAMENTO. AF_02/2022_PS (REF. 103675) | m³ | 92.6 | 1477.53 | 1825.34 | 169026.48 | 0.9922%
5.1.2.3 | 92760 | SINAPI | ARMAÇÃO DE PILAR OU VIGA DE ESTRUTURA CONVENCIONAL DE CONCRETO ARMADO UTILIZANDO AÇO CA-50 DE 6,3 MM - MONTAGEM. AF_06/2022 | KG | 1524.5 | 16.54 | 20.43 | 31145.53 | 0.1828%
5.1.2.4 | 92761 | SINAPI | ARMAÇÃO DE PILAR OU VIGA DE ESTRUTURA CONVENCIONAL DE CONCRETO ARMADO UTILIZANDO AÇO CA-50 DE 8,0 MM - MONTAGEM. AF_06/2022 | KG | 325.3 | 15.68 | 19.37 | 6301.06 | 0.03699%
5.1.2.5 | 92762 | SINAPI | ARMAÇÃO DE PILAR OU VIGA DE ESTRUTURA CONVENCIONAL DE CONCRETO ARMADO UTILIZANDO AÇO CA-50 DE 10,0 MM - MONTAGEM. AF_06/2022 | KG | 431.6 | 14.04 | 17.34 | 7483.94 | 0.04393%
5.1.2.6 | 92763 | SINAPI | ARMAÇÃO DE PILAR OU VIGA DE ESTRUTURA CONVENCIONAL DE CONCRETO ARMADO UTILIZANDO AÇO CA-50 DE 12,5 MM - MONTAGEM. AF_06/2022 | KG | 1200.6 | 11.82 | 14.6 | 17528.76 | 0.1029%
5.1.2.7 | 92764 | SINAPI | ARMAÇÃO DE PILAR OU VIGA DE ESTRUTURA CONVENCIONAL DE CONCRETO ARMADO UTILIZANDO AÇO CA-50 DE 16,0 MM - MONTAGEM. AF_06/2022 | KG | 1877.5 | 11.47 | 14.17 | 26604.17 | 0.1562%
5.1.2.8 | 92765 | SINAPI | ARMAÇÃO DE PILAR OU VIGA DE ESTRUTURA CONVENCIONAL DE CONCRETO ARMADO UTILIZANDO AÇO CA-50 DE 20,0 MM - MONTAGEM. AF_06/2022 | KG | 2443.5 | 13.15 | 16.24 | 39682.44 | 0.2329%
5.1.2.9 | 92759 | SINAPI | ARMAÇÃO DE PILAR OU VIGA DE ESTRUTURA CONVENCIONAL DE CONCRETO ARMADO UTILIZANDO AÇO CA-60 DE 5,0 MM - MONTAGEM. AF_06/2022 | KG | 1056.1 | 17.31 | 21.38 | 22579.41 | 0.1325%
5.1.3 |  |  | LAJE - PAV. 1 |  | 1 |  | 603458.28 | 603458.28 | 3.542%
5.1.3.1 | 92526 | SINAPI | MONTAGEM E DESMONTAGEM DE FÔRMA DE LAJE MACIÇA, PÉ-DIREITO SIMPLES, EM CHAPA DE MADEIRA COMPENSADA PLASTIFICADA, 10 UTILIZAÇÕES. AF_09/2020 | m² | 1198 | 46.78 | 57.79 | 69232.42 | 0.4064%
5.1.3.2 | AA 39 | Próprio | CONCRETAGEM DE VIGAS E LAJES, FCK=30 MPA, PARA LAJES MACIÇAS OU NERVURADAS COM USO DE BOMBA - LANÇAMENTO, ADENSAMENTO E ACABAMENTO. AF_02/2022_PS (REF. 103675) | m³ | 179.6 | 1477.53 | 1825.34 | 327831.06 | 1.924%
5.1.3.3 | 92769 | SINAPI | ARMAÇÃO DE LAJE DE ESTRUTURA CONVENCIONAL DE CONCRETO ARMADO UTILIZANDO AÇO CA-50 DE 6,3 MM - MONTAGEM. AF_06/2022 | KG | 2679.9 | 15.94 | 19.69 | 52767.23 | 0.3097%
5.1.3.4 | 92770 | SINAPI | ARMAÇÃO DE LAJE DE ESTRUTURA CONVENCIONAL DE CONCRETO ARMADO UTILIZANDO AÇO CA-50 DE 8,0 MM - MONTAGEM. AF_06/2022 | KG | 2993.2 | 15.12 | 18.67 | 55883.04 | 0.328%
5.1.3.5 | 92771 | SINAPI | ARMAÇÃO DE LAJE DE ESTRUTURA CONVENCIONAL DE CONCRETO ARMADO UTILIZANDO AÇO CA-50 DE 10,0 MM - MONTAGEM. AF_06/2022 | KG | 1955.7 | 13.52 | 16.7 | 32660.19 | 0.1917%
5.1.3.6 | 92772 | SINAPI | ARMAÇÃO DE LAJE DE ESTRUTURA CONVENCIONAL DE CONCRETO ARMADO UTILIZANDO AÇO CA-50 DE 12,5 MM - MONTAGEM. AF_06/2022 | KG | 590.8 | 11.37 | 14.04 | 8294.83 | 0.04869%
5.1.3.7 | 92768 | SINAPI | ARMAÇÃO DE LAJE DE ESTRUTURA CONVENCIONAL DE CONCRETO ARMADO UTILIZANDO AÇO CA-60 DE 5,0 MM - MONTAGEM. AF_06/2022 | KG | 2135.8 | 16.69 | 20.61 | 44018.83 | 0.2584%
5.1.3.8 | AA 66 | Próprio | LIXAMENTO MANUAL C/ LIXA CALAFATE DE CONCRETO APARENTE REFERÊNCIA SINAPI (84123) | M² | 1198 | 8.63 | 10.66 | 12770.68 | 0.07497%
5.1.4 |  |  | ESCADA DE CONCRETO ARMADO - PAV. 1 |  | 1 |  | 34894.85 | 34894.85 | 0.2048%
5.1.4.1 | 101981 | SINAPI | MONTAGEM E DESMONTAGEM DE FÔRMA PARA ESCADAS, COM 2 LANCES EM "U" E LAJE PLANA, EM CHAPA DE MADEIRA COMPENSADA PLASTIFICADA, 6 UTILIZAÇÕES. AF_11/2020 | m² | 36.3 | 267.37 | 330.3 | 11989.89 | 0.07038%
5.1.4.2 | AA 40 | Próprio | CONCRETAGEM DE ESCADAS, FCK=30 MPA, COM USO DE BOMBA - LANÇAMENTO, ADENSAMENTO E ACABAMENTO. AF_02/2022_PS (REF. 103686) | m³ | 4.1 | 1552.95 | 1918.51 | 7865.89 | 0.04617%
5.1.4.3 | 95944 | SINAPI | ARMAÇÃO DE ESCADA, DE UMA ESTRUTURA CONVENCIONAL DE CONCRETO ARMADO UTILIZANDO AÇO CA-50 DE 6,3 MM - MONTAGEM. AF_11/2020 | KG | 30.5 | 24.2 | 29.89 | 911.64 | 0.005351%
5.1.4.4 | 95946 | SINAPI | ARMAÇÃO DE ESCADA, DE UMA ESTRUTURA CONVENCIONAL DE CONCRETO ARMADO UTILIZANDO AÇO CA-50 DE 10,0 MM - MONTAGEM. AF_11/2020 | KG | 431 | 15.95 | 19.7 | 8490.7 | 0.04984%
5.1.4.5 | 95943 | SINAPI | ARMAÇÃO DE ESCADA, DE UMA ESTRUTURA CONVENCIONAL DE CONCRETO ARMADO UTILIZANDO AÇO CA-60 DE 5,0 MM - MONTAGEM. AF_11/2020 | KG | 172.8 | 26.41 | 32.62 | 5636.73 | 0.03309%
5.2 |  |  | PAVIMENTO 2 |  | 1 |  | 1182180.05 | 1182180.05 | 6.94%
5.2.1 |  |  | PILARES - PAV. 2 |  | 1 |  | 129395.64 | 129395.64 | 0.7596%
5.2.1.1 | 92431 | SINAPI | MONTAGEM E DESMONTAGEM DE FÔRMA DE PILARES RETANGULARES E ESTRUTURAS SIMILARES, PÉ-DIREITO SIMPLES, EM CHAPA DE MADEIRA COMPENSADA PLASTIFICADA, 10 UTILIZAÇÕES. AF_09/2020 | m² | 364.8 | 67.35 | 83.2 | 30351.36 | 0.1782%
5.2.1.2 | AA 38 | Próprio | CONCRETAGEM DE PILARES, FCK = 30 MPA, COM USO DE BOMBA - LANÇAMENTO, ADENSAMENTO E ACABAMENTO. AF_02/2022_PS (REF. 103672) | m³ | 28.1 | 1475.28 | 1822.56 | 51213.93 | 0.3006%
5.2.1.3 | 92760 | SINAPI | ARMAÇÃO DE PILAR OU VIGA DE ESTRUTURA CONVENCIONAL DE CONCRETO ARMADO UTILIZANDO AÇO CA-50 DE 6,3 MM - MONTAGEM. AF_06/2022 | KG | 744 | 16.54 | 20.43 | 15199.92 | 0.08923%
5.2.1.4 | 92762 | SINAPI | ARMAÇÃO DE PILAR OU VIGA DE ESTRUTURA CONVENCIONAL DE CONCRETO ARMADO UTILIZANDO AÇO CA-50 DE 10,0 MM - MONTAGEM. AF_06/2022 | KG | 455.6 | 14.04 | 17.34 | 7900.1 | 0.04637%
5.2.1.5 | 92763 | SINAPI | ARMAÇÃO DE PILAR OU VIGA DE ESTRUTURA CONVENCIONAL DE CONCRETO ARMADO UTILIZANDO AÇO CA-50 DE 12,5 MM - MONTAGEM. AF_06/2022 | KG | 618.2 | 11.82 | 14.6 | 9025.72 | 0.05298%
5.2.1.6 | 92764 | SINAPI | ARMAÇÃO DE PILAR OU VIGA DE ESTRUTURA CONVENCIONAL DE CONCRETO ARMADO UTILIZANDO AÇO CA-50 DE 16,0 MM - MONTAGEM. AF_06/2022 | KG | 1108.3 | 11.47 | 14.17 | 15704.61 | 0.09219%
5.2.2 |  |  | VIGAS - PAV. 2 |  | 1 |  | 416858.51 | 416858.51 | 2.447%
5.2.2.1 | 92467 | SINAPI | MONTAGEM E DESMONTAGEM DE FÔRMA DE VIGA, ESCORAMENTO COM GARFO DE MADEIRA, PÉ-DIREITO SIMPLES, EM CHAPA DE MADEIRA PLASTIFICADA, 10 UTILIZAÇÕES. AF_09/2020 | m² | 1079.2 | 96.37 | 119.05 | 128478.76 | 0.7542%
5.2.2.2 | AA 39 | Próprio | CONCRETAGEM DE VIGAS E LAJES, FCK=30 MPA, PARA LAJES MACIÇAS OU NERVURADAS COM USO DE BOMBA - LANÇAMENTO, ADENSAMENTO E ACABAMENTO. AF_02/2022_PS (REF. 103675) | m³ | 84.2 | 1477.53 | 1825.34 | 153693.62 | 0.9022%
5.2.2.3 | 92760 | SINAPI | ARMAÇÃO DE PILAR OU VIGA DE ESTRUTURA CONVENCIONAL DE CONCRETO ARMADO UTILIZANDO AÇO CA-50 DE 6,3 MM - MONTAGEM. AF_06/2022 | KG | 1314.4 | 16.54 | 20.43 | 26853.19 | 0.1576%
5.2.2.4 | 92761 | SINAPI | ARMAÇÃO DE PILAR OU VIGA DE ESTRUTURA CONVENCIONAL DE CONCRETO ARMADO UTILIZANDO AÇO CA-50 DE 8,0 MM - MONTAGEM. AF_06/2022 | KG | 319.9 | 15.68 | 19.37 | 6196.46 | 0.03637%
5.2.2.5 | 92762 | SINAPI | ARMAÇÃO DE PILAR OU VIGA DE ESTRUTURA CONVENCIONAL DE CONCRETO ARMADO UTILIZANDO AÇO CA-50 DE 10,0 MM - MONTAGEM. AF_06/2022 | KG | 280.4 | 14.04 | 17.34 | 4862.13 | 0.02854%
5.2.2.6 | 92763 | SINAPI | ARMAÇÃO DE PILAR OU VIGA DE ESTRUTURA CONVENCIONAL DE CONCRETO ARMADO UTILIZANDO AÇO CA-50 DE 12,5 MM - MONTAGEM. AF_06/2022 | KG | 821.8 | 11.82 | 14.6 | 11998.28 | 0.07043%
5.2.2.7 | 92764 | SINAPI | ARMAÇÃO DE PILAR OU VIGA DE ESTRUTURA CONVENCIONAL DE CONCRETO ARMADO UTILIZANDO AÇO CA-50 DE 16,0 MM - MONTAGEM. AF_06/2022 | KG | 2382.5 | 11.47 | 14.17 | 33760.02 | 0.1982%
5.2.2.8 | 92765 | SINAPI | ARMAÇÃO DE PILAR OU VIGA DE ESTRUTURA CONVENCIONAL DE CONCRETO ARMADO UTILIZANDO AÇO CA-50 DE 20,0 MM - MONTAGEM. AF_06/2022 | KG | 1919.8 | 13.15 | 16.24 | 31177.55 | 0.183%
5.2.2.9 | 92759 | SINAPI | ARMAÇÃO DE PILAR OU VIGA DE ESTRUTURA CONVENCIONAL DE CONCRETO ARMADO UTILIZANDO AÇO CA-60 DE 5,0 MM - MONTAGEM. AF_06/2022 | KG | 927.9 | 17.31 | 21.38 | 19838.5 | 0.1165%
5.2.3 |  |  | LAJE - PAV. 2 |  | 1 |  | 601064.08 | 601064.08 | 3.528%
5.2.3.1 | 92526 | SINAPI | MONTAGEM E DESMONTAGEM DE FÔRMA DE LAJE MACIÇA, PÉ-DIREITO SIMPLES, EM CHAPA DE MADEIRA COMPENSADA PLASTIFICADA, 10 UTILIZAÇÕES. AF_09/2020 | m² | 1159.3 | 46.78 | 57.79 | 66995.94 | 0.3933%
5.2.3.2 | 92524 | SINAPI | MONTAGEM E DESMONTAGEM DE FÔRMA DE LAJE MACIÇA, PÉ-DIREITO DUPLO, EM CHAPA DE MADEIRA COMPENSADA PLASTIFICADA, 10 UTILIZAÇÕES. AF_09/2020 | m² | 86.35 | 86.62 | 107.01 | 9240.31 | 0.05424%
5.2.3.3 | AA 39 | Próprio | CONCRETAGEM DE VIGAS E LAJES, FCK=30 MPA, PARA LAJES MACIÇAS OU NERVURADAS COM USO DE BOMBA - LANÇAMENTO, ADENSAMENTO E ACABAMENTO. AF_02/2022_PS (REF. 103675) | m³ | 173.8 | 1477.53 | 1825.34 | 317244.09 | 1.862%
5.2.3.4 | 92769 | SINAPI | ARMAÇÃO DE LAJE DE ESTRUTURA CONVENCIONAL DE CONCRETO ARMADO UTILIZANDO AÇO CA-50 DE 6,3 MM - MONTAGEM. AF_06/2022 | KG | 2941.1 | 15.94 | 19.69 | 57910.25 | 0.3399%
5.2.3.5 | 92770 | SINAPI | ARMAÇÃO DE LAJE DE ESTRUTURA CONVENCIONAL DE CONCRETO ARMADO UTILIZANDO AÇO CA-50 DE 8,0 MM - MONTAGEM. AF_06/2022 | KG | 2647.8 | 15.12 | 18.67 | 49434.42 | 0.2902%
5.2.3.6 | 92771 | SINAPI | ARMAÇÃO DE LAJE DE ESTRUTURA CONVENCIONAL DE CONCRETO ARMADO UTILIZANDO AÇO CA-50 DE 10,0 MM - MONTAGEM. AF_06/2022 | KG | 2132.5 | 13.52 | 16.7 | 35612.75 | 0.2091%
5.2.3.7 | 92772 | SINAPI | ARMAÇÃO DE LAJE DE ESTRUTURA CONVENCIONAL DE CONCRETO ARMADO UTILIZANDO AÇO CA-50 DE 12,5 MM - MONTAGEM. AF_06/2022 | KG | 596.5 | 11.37 | 14.04 | 8374.86 | 0.04916%
5.2.3.8 | 92773 | SINAPI | ARMAÇÃO DE LAJE DE ESTRUTURA CONVENCIONAL DE CONCRETO ARMADO UTILIZANDO AÇO CA-50 DE 16,0 MM - MONTAGEM. AF_06/2022 | KG | 251.7 | 11.17 | 13.79 | 3470.94 | 0.02037%
5.2.3.9 | 92768 | SINAPI | ARMAÇÃO DE LAJE DE ESTRUTURA CONVENCIONAL DE CONCRETO ARMADO UTILIZANDO AÇO CA-60 DE 5,0 MM - MONTAGEM. AF_06/2022 | KG | 1961.3 | 16.69 | 20.61 | 40422.39 | 0.2373%
5.2.3.10 | AA 66 | Próprio | LIXAMENTO MANUAL C/ LIXA CALAFATE DE CONCRETO APARENTE REFERÊNCIA SINAPI (84123) | M² | 1159.3 | 8.63 | 10.66 | 12358.13 | 0.07254%
5.2.4 |  |  | ESCADA DE CONCRETO ARMADO - PAV. 2 |  | 1 |  | 34861.82 | 34861.82 | 0.2046%
5.2.4.1 | 101981 | SINAPI | MONTAGEM E DESMONTAGEM DE FÔRMA PARA ESCADAS, COM 2 LANCES EM "U" E LAJE PLANA, EM CHAPA DE MADEIRA COMPENSADA PLASTIFICADA, 6 UTILIZAÇÕES. AF_11/2020 | m² | 36.2 | 267.37 | 330.3 | 11956.86 | 0.07019%
5.2.4.2 | AA 40 | Próprio | CONCRETAGEM DE ESCADAS, FCK=30 MPA, COM USO DE BOMBA - LANÇAMENTO, ADENSAMENTO E ACABAMENTO. AF_02/2022_PS (REF. 103686) | m³ | 4.1 | 1552.95 | 1918.51 | 7865.89 | 0.04617%
5.2.4.3 | 95944 | SINAPI | ARMAÇÃO DE ESCADA, DE UMA ESTRUTURA CONVENCIONAL DE CONCRETO ARMADO UTILIZANDO AÇO CA-50 DE 6,3 MM - MONTAGEM. AF_11/2020 | KG | 30.5 | 24.2 | 29.89 | 911.64 | 0.005351%
5.2.4.4 | 95946 | SINAPI | ARMAÇÃO DE ESCADA, DE UMA ESTRUTURA CONVENCIONAL DE CONCRETO ARMADO UTILIZANDO AÇO CA-50 DE 10,0 MM - MONTAGEM. AF_11/2020 | KG | 431 | 15.95 | 19.7 | 8490.7 | 0.04984%
5.2.4.5 | 95943 | SINAPI | ARMAÇÃO DE ESCADA, DE UMA ESTRUTURA CONVENCIONAL DE CONCRETO ARMADO UTILIZANDO AÇO CA-60 DE 5,0 MM - MONTAGEM. AF_11/2020 | KG | 172.8 | 26.41 | 32.62 | 5636.73 | 0.03309%
5.3 |  |  | COBERTURA |  | 1 |  | 905297.41 | 905297.41 | 5.314%
5.3.1 |  |  | PILARES - COBERTURA |  | 1 |  | 120176.57 | 120176.57 | 0.7054%
5.3.1.1 | 92431 | SINAPI | MONTAGEM E DESMONTAGEM DE FÔRMA DE PILARES RETANGULARES E ESTRUTURAS SIMILARES, PÉ-DIREITO SIMPLES, EM CHAPA DE MADEIRA COMPENSADA PLASTIFICADA, 10 UTILIZAÇÕES. AF_09/2020 | m² | 343.8 | 67.35 | 83.2 | 28604.16 | 0.1679%
5.3.1.2 | AA 38 | Próprio | CONCRETAGEM DE PILARES, FCK = 30 MPA, COM USO DE BOMBA - LANÇAMENTO, ADENSAMENTO E ACABAMENTO. AF_02/2022_PS (REF. 103672) | m³ | 26.6 | 1475.28 | 1822.56 | 48480.09 | 0.2846%
5.3.1.3 | 92760 | SINAPI | ARMAÇÃO DE PILAR OU VIGA DE ESTRUTURA CONVENCIONAL DE CONCRETO ARMADO UTILIZANDO AÇO CA-50 DE 6,3 MM - MONTAGEM. AF_06/2022 | KG | 705.4 | 16.54 | 20.43 | 14411.32 | 0.0846%
5.3.1.4 | 92762 | SINAPI | ARMAÇÃO DE PILAR OU VIGA DE ESTRUTURA CONVENCIONAL DE CONCRETO ARMADO UTILIZANDO AÇO CA-50 DE 10,0 MM - MONTAGEM. AF_06/2022 | KG | 394.1 | 14.04 | 17.34 | 6833.69 | 0.04011%
5.3.1.5 | 92763 | SINAPI | ARMAÇÃO DE PILAR OU VIGA DE ESTRUTURA CONVENCIONAL DE CONCRETO ARMADO UTILIZANDO AÇO CA-50 DE 12,5 MM - MONTAGEM. AF_06/2022 | KG | 576.7 | 11.82 | 14.6 | 8419.82 | 0.04943%
5.3.1.6 | 92764 | SINAPI | ARMAÇÃO DE PILAR OU VIGA DE ESTRUTURA CONVENCIONAL DE CONCRETO ARMADO UTILIZANDO AÇO CA-50 DE 16,0 MM - MONTAGEM. AF_06/2022 | KG | 947.6 | 11.47 | 14.17 | 13427.49 | 0.07882%
5.3.2 |  |  | VIGAS - COBERTURA |  | 1 |  | 355593.61 | 355593.61 | 2.087%
5.3.2.1 | 92467 | SINAPI | MONTAGEM E DESMONTAGEM DE FÔRMA DE VIGA, ESCORAMENTO COM GARFO DE MADEIRA, PÉ-DIREITO SIMPLES, EM CHAPA DE MADEIRA PLASTIFICADA, 10 UTILIZAÇÕES. AF_09/2020 | m² | 955.2 | 96.37 | 119.05 | 113716.56 | 0.6675%
5.3.2.2 | AA 39 | Próprio | CONCRETAGEM DE VIGAS E LAJES, FCK=30 MPA, PARA LAJES MACIÇAS OU NERVURADAS COM USO DE BOMBA - LANÇAMENTO, ADENSAMENTO E ACABAMENTO. AF_02/2022_PS (REF. 103675) | m³ | 76.6 | 1477.53 | 1825.34 | 139821.04 | 0.8208%
5.3.2.3 | 92760 | SINAPI | ARMAÇÃO DE PILAR OU VIGA DE ESTRUTURA CONVENCIONAL DE CONCRETO ARMADO UTILIZANDO AÇO CA-50 DE 6,3 MM - MONTAGEM. AF_06/2022 | KG | 1056.1 | 16.54 | 20.43 | 21576.12 | 0.1267%
5.3.2.4 | 92761 | SINAPI | ARMAÇÃO DE PILAR OU VIGA DE ESTRUTURA CONVENCIONAL DE CONCRETO ARMADO UTILIZANDO AÇO CA-50 DE 8,0 MM - MONTAGEM. AF_06/2022 | KG | 362.3 | 15.68 | 19.37 | 7017.75 | 0.04119%
5.3.2.5 | 92762 | SINAPI | ARMAÇÃO DE PILAR OU VIGA DE ESTRUTURA CONVENCIONAL DE CONCRETO ARMADO UTILIZANDO AÇO CA-50 DE 10,0 MM - MONTAGEM. AF_06/2022 | KG | 376.3 | 14.04 | 17.34 | 6525.04 | 0.0383%
5.3.2.6 | 92763 | SINAPI | ARMAÇÃO DE PILAR OU VIGA DE ESTRUTURA CONVENCIONAL DE CONCRETO ARMADO UTILIZANDO AÇO CA-50 DE 12,5 MM - MONTAGEM. AF_06/2022 | KG | 1678.8 | 11.82 | 14.6 | 24510.48 | 0.1439%
5.3.2.7 | 92764 | SINAPI | ARMAÇÃO DE PILAR OU VIGA DE ESTRUTURA CONVENCIONAL DE CONCRETO ARMADO UTILIZANDO AÇO CA-50 DE 16,0 MM - MONTAGEM. AF_06/2022 | KG | 362.1 | 11.47 | 14.17 | 5130.95 | 0.03012%
5.3.2.8 | 92765 | SINAPI | ARMAÇÃO DE PILAR OU VIGA DE ESTRUTURA CONVENCIONAL DE CONCRETO ARMADO UTILIZANDO AÇO CA-50 DE 20,0 MM - MONTAGEM. AF_06/2022 | KG | 1110.1 | 13.15 | 16.24 | 18028.02 | 0.1058%
5.3.2.9 | 92759 | SINAPI | ARMAÇÃO DE PILAR OU VIGA DE ESTRUTURA CONVENCIONAL DE CONCRETO ARMADO UTILIZANDO AÇO CA-60 DE 5,0 MM - MONTAGEM. AF_06/2022 | KG | 901.2 | 17.31 | 21.38 | 19267.65 | 0.1131%
5.3.3 |  |  | LAJE - COBERTURA |  | 1 |  | 429527.23 | 429527.23 | 2.521%
5.3.3.1 | 92526 | SINAPI | MONTAGEM E DESMONTAGEM DE FÔRMA DE LAJE MACIÇA, PÉ-DIREITO SIMPLES, EM CHAPA DE MADEIRA COMPENSADA PLASTIFICADA, 10 UTILIZAÇÕES. AF_09/2020 | m² | 911.9 | 46.78 | 57.79 | 52698.7 | 0.3093%
5.3.3.2 | AA 39 | Próprio | CONCRETAGEM DE VIGAS E LAJES, FCK=30 MPA, PARA LAJES MACIÇAS OU NERVURADAS COM USO DE BOMBA - LANÇAMENTO, ADENSAMENTO E ACABAMENTO. AF_02/2022_PS (REF. 103675) | m³ | 136.4 | 1477.53 | 1825.34 | 248976.37 | 1.462%
5.3.3.3 | 92769 | SINAPI | ARMAÇÃO DE LAJE DE ESTRUTURA CONVENCIONAL DE CONCRETO ARMADO UTILIZANDO AÇO CA-50 DE 6,3 MM - MONTAGEM. AF_06/2022 | KG | 1495.2 | 15.94 | 19.69 | 29440.48 | 0.1728%
5.3.3.4 | 92770 | SINAPI | ARMAÇÃO DE LAJE DE ESTRUTURA CONVENCIONAL DE CONCRETO ARMADO UTILIZANDO AÇO CA-50 DE 8,0 MM - MONTAGEM. AF_06/2022 | KG | 2686.7 | 15.12 | 18.67 | 50160.68 | 0.2944%
5.3.3.5 | 92771 | SINAPI | ARMAÇÃO DE LAJE DE ESTRUTURA CONVENCIONAL DE CONCRETO ARMADO UTILIZANDO AÇO CA-50 DE 10,0 MM - MONTAGEM. AF_06/2022 | KG | 300.3 | 13.52 | 16.7 | 5015.01 | 0.02944%
5.3.3.6 | 92772 | SINAPI | ARMAÇÃO DE LAJE DE ESTRUTURA CONVENCIONAL DE CONCRETO ARMADO UTILIZANDO AÇO CA-50 DE 12,5 MM - MONTAGEM. AF_06/2022 | KG | 274.3 | 11.37 | 14.04 | 3851.17 | 0.02261%
5.3.3.7 | 92768 | SINAPI | ARMAÇÃO DE LAJE DE ESTRUTURA CONVENCIONAL DE CONCRETO ARMADO UTILIZANDO AÇO CA-60 DE 5,0 MM - MONTAGEM. AF_06/2022 | KG | 1439.3 | 16.69 | 20.61 | 29663.97 | 0.1741%
5.3.3.8 | AA 66 | Próprio | LIXAMENTO MANUAL C/ LIXA CALAFATE DE CONCRETO APARENTE REFERÊNCIA SINAPI (84123) | M² | 911.9 | 8.63 | 10.66 | 9720.85 | 0.05706%
5.4 |  |  | PLATIBANDA |  | 1 |  | 200164.97 | 200164.97 | 1.175%
5.4.1 |  |  | PILARES - PLATIBANDA |  | 1 |  | 20390.85 | 20390.85 | 0.1197%
5.4.1.1 | 92427 | SINAPI | MONTAGEM E DESMONTAGEM DE FÔRMA DE PILARES RETANGULARES E ESTRUTURAS SIMILARES, PÉ-DIREITO SIMPLES, EM CHAPA DE MADEIRA COMPENSADA RESINADA, 8 UTILIZAÇÕES. AF_09/2020 | m² | 58.9 | 70.5 | 87.09 | 5129.6 | 0.03011%
5.4.1.2 | AA 38 | Próprio | CONCRETAGEM DE PILARES, FCK = 30 MPA, COM USO DE BOMBA - LANÇAMENTO, ADENSAMENTO E ACABAMENTO. AF_02/2022_PS (REF. 103672) | m³ | 4.6 | 1475.28 | 1822.56 | 8383.77 | 0.04921%
5.4.1.3 | 92760 | SINAPI | ARMAÇÃO DE PILAR OU VIGA DE ESTRUTURA CONVENCIONAL DE CONCRETO ARMADO UTILIZANDO AÇO CA-50 DE 6,3 MM - MONTAGEM. AF_06/2022 | KG | 102.7 | 16.54 | 20.43 | 2098.16 | 0.01232%
5.4.1.4 | 92762 | SINAPI | ARMAÇÃO DE PILAR OU VIGA DE ESTRUTURA CONVENCIONAL DE CONCRETO ARMADO UTILIZANDO AÇO CA-50 DE 10,0 MM - MONTAGEM. AF_06/2022 | KG | 48.7 | 14.04 | 17.34 | 844.45 | 0.004957%
5.4.1.5 | 92763 | SINAPI | ARMAÇÃO DE PILAR OU VIGA DE ESTRUTURA CONVENCIONAL DE CONCRETO ARMADO UTILIZANDO AÇO CA-50 DE 12,5 MM - MONTAGEM. AF_06/2022 | KG | 62.3 | 11.82 | 14.6 | 909.58 | 0.005339%
5.4.1.6 | 92764 | SINAPI | ARMAÇÃO DE PILAR OU VIGA DE ESTRUTURA CONVENCIONAL DE CONCRETO ARMADO UTILIZANDO AÇO CA-50 DE 16,0 MM - MONTAGEM. AF_06/2022 | KG | 213.5 | 11.47 | 14.17 | 3025.29 | 0.01776%
5.4.2 |  |  | VIGAS - PLATIBANDA |  | 1 |  | 119244.04 | 119244.04 | 0.7%
5.4.2.1 | 92448 | SINAPI | MONTAGEM E DESMONTAGEM DE FÔRMA DE VIGA, ESCORAMENTO COM PONTALETE DE MADEIRA, PÉ-DIREITO SIMPLES, EM MADEIRA SERRADA, 4 UTILIZAÇÕES. AF_09/2020 | m² | 276.1 | 139.29 | 172.07 | 47508.52 | 0.2789%
5.4.2.2 | AA 39 | Próprio | CONCRETAGEM DE VIGAS E LAJES, FCK=30 MPA, PARA LAJES MACIÇAS OU NERVURADAS COM USO DE BOMBA - LANÇAMENTO, ADENSAMENTO E ACABAMENTO. AF_02/2022_PS (REF. 103675) | m³ | 24.4 | 1477.53 | 1825.34 | 44538.29 | 0.2614%
5.4.2.3 | 92760 | SINAPI | ARMAÇÃO DE PILAR OU VIGA DE ESTRUTURA CONVENCIONAL DE CONCRETO ARMADO UTILIZANDO AÇO CA-50 DE 6,3 MM - MONTAGEM. AF_06/2022 | KG | 35.6 | 16.54 | 20.43 | 727.3 | 0.004269%
5.4.2.4 | 92761 | SINAPI | ARMAÇÃO DE PILAR OU VIGA DE ESTRUTURA CONVENCIONAL DE CONCRETO ARMADO UTILIZANDO AÇO CA-50 DE 8,0 MM - MONTAGEM. AF_06/2022 | KG | 325.5 | 15.68 | 19.37 | 6304.93 | 0.03701%
5.4.2.5 | 92762 | SINAPI | ARMAÇÃO DE PILAR OU VIGA DE ESTRUTURA CONVENCIONAL DE CONCRETO ARMADO UTILIZANDO AÇO CA-50 DE 10,0 MM - MONTAGEM. AF_06/2022 | KG | 181.6 | 14.04 | 17.34 | 3148.94 | 0.01848%
5.4.2.6 | 92763 | SINAPI | ARMAÇÃO DE PILAR OU VIGA DE ESTRUTURA CONVENCIONAL DE CONCRETO ARMADO UTILIZANDO AÇO CA-50 DE 12,5 MM - MONTAGEM. AF_06/2022 | KG | 166.9 | 11.82 | 14.6 | 2436.74 | 0.0143%
5.4.2.7 | 92764 | SINAPI | ARMAÇÃO DE PILAR OU VIGA DE ESTRUTURA CONVENCIONAL DE CONCRETO ARMADO UTILIZANDO AÇO CA-50 DE 16,0 MM - MONTAGEM. AF_06/2022 | KG | 475.3 | 11.47 | 14.17 | 6735 | 0.03954%
5.4.2.8 | 92759 | SINAPI | ARMAÇÃO DE PILAR OU VIGA DE ESTRUTURA CONVENCIONAL DE CONCRETO ARMADO UTILIZANDO AÇO CA-60 DE 5,0 MM - MONTAGEM. AF_06/2022 | KG | 366.9 | 17.31 | 21.38 | 7844.32 | 0.04605%
5.4.3 |  |  | LAJE - PLATIBANDA |  | 1 |  | 60530.08 | 60530.08 | 0.3553%
5.4.3.1 | 92510 | SINAPI | MONTAGEM E DESMONTAGEM DE FÔRMA DE LAJE MACIÇA, PÉ-DIREITO SIMPLES, EM CHAPA DE MADEIRA COMPENSADA RESINADA, 2 UTILIZAÇÕES. AF_09/2020 | m² | 151.2 | 74.33 | 91.82 | 13883.18 | 0.0815%
5.4.3.2 | AA 39 | Próprio | CONCRETAGEM DE VIGAS E LAJES, FCK=30 MPA, PARA LAJES MACIÇAS OU NERVURADAS COM USO DE BOMBA - LANÇAMENTO, ADENSAMENTO E ACABAMENTO. AF_02/2022_PS (REF. 103675) | m³ | 15.1 | 1477.53 | 1825.34 | 27562.63 | 0.1618%
5.4.3.3 | 92769 | SINAPI | ARMAÇÃO DE LAJE DE ESTRUTURA CONVENCIONAL DE CONCRETO ARMADO UTILIZANDO AÇO CA-50 DE 6,3 MM - MONTAGEM. AF_06/2022 | KG | 661.3 | 15.94 | 19.69 | 13020.99 | 0.07643%
5.4.3.4 | 92770 | SINAPI | ARMAÇÃO DE LAJE DE ESTRUTURA CONVENCIONAL DE CONCRETO ARMADO UTILIZANDO AÇO CA-50 DE 8,0 MM - MONTAGEM. AF_06/2022 | KG | 95.7 | 15.12 | 18.67 | 1786.71 | 0.01049%
5.4.3.5 | 92768 | SINAPI | ARMAÇÃO DE LAJE DE ESTRUTURA CONVENCIONAL DE CONCRETO ARMADO UTILIZANDO AÇO CA-60 DE 5,0 MM - MONTAGEM. AF_06/2022 | KG | 207.5 | 16.69 | 20.61 | 4276.57 | 0.0251%
5.5 |  |  | FUNDO CAIXA D'ÁGUA |  | 1 |  | 42506.71 | 42506.71 | 0.2495%
5.5.1 |  |  | PILARES - FUNDO CAIXA D'ÁGUA |  | 1 |  | 20168.7 | 20168.7 | 0.1184%
5.5.1.1 | 92427 | SINAPI | MONTAGEM E DESMONTAGEM DE FÔRMA DE PILARES RETANGULARES E ESTRUTURAS SIMILARES, PÉ-DIREITO SIMPLES, EM CHAPA DE MADEIRA COMPENSADA RESINADA, 8 UTILIZAÇÕES. AF_09/2020 | m² | 65.5 | 70.5 | 87.09 | 5704.39 | 0.03349%
5.5.1.2 | AA 38 | Próprio | CONCRETAGEM DE PILARES, FCK = 30 MPA, COM USO DE BOMBA - LANÇAMENTO, ADENSAMENTO E ACABAMENTO. AF_02/2022_PS (REF. 103672) | m³ | 4.4 | 1475.28 | 1822.56 | 8019.26 | 0.04707%
5.5.1.3 | 92760 | SINAPI | ARMAÇÃO DE PILAR OU VIGA DE ESTRUTURA CONVENCIONAL DE CONCRETO ARMADO UTILIZANDO AÇO CA-50 DE 6,3 MM - MONTAGEM. AF_06/2022 | KG | 143.7 | 16.54 | 20.43 | 2935.79 | 0.01723%
5.5.1.4 | 92762 | SINAPI | ARMAÇÃO DE PILAR OU VIGA DE ESTRUTURA CONVENCIONAL DE CONCRETO ARMADO UTILIZANDO AÇO CA-50 DE 10,0 MM - MONTAGEM. AF_06/2022 | KG | 170.3 | 14.04 | 17.34 | 2953 | 0.01733%
5.5.1.5 | 92763 | SINAPI | ARMAÇÃO DE PILAR OU VIGA DE ESTRUTURA CONVENCIONAL DE CONCRETO ARMADO UTILIZANDO AÇO CA-50 DE 12,5 MM - MONTAGEM. AF_06/2022 | KG | 38.1 | 11.82 | 14.6 | 556.26 | 0.003265%
5.5.2 |  |  | VIGAS - FUNDO CAIXA D'ÁGUA |  | 1 |  | 20237.96 | 20237.96 | 0.1188%
5.5.2.1 | 92448 | SINAPI | MONTAGEM E DESMONTAGEM DE FÔRMA DE VIGA, ESCORAMENTO COM PONTALETE DE MADEIRA, PÉ-DIREITO SIMPLES, EM MADEIRA SERRADA, 4 UTILIZAÇÕES. AF_09/2020 | m² | 59 | 139.29 | 172.07 | 10152.13 | 0.05959%
5.5.2.2 | AA 39 | Próprio | CONCRETAGEM DE VIGAS E LAJES, FCK=30 MPA, PARA LAJES MACIÇAS OU NERVURADAS COM USO DE BOMBA - LANÇAMENTO, ADENSAMENTO E ACABAMENTO. AF_02/2022_PS (REF. 103675) | m³ | 3.5 | 1477.53 | 1825.34 | 6388.69 | 0.0375%
5.5.2.3 | 92760 | SINAPI | ARMAÇÃO DE PILAR OU VIGA DE ESTRUTURA CONVENCIONAL DE CONCRETO ARMADO UTILIZANDO AÇO CA-50 DE 6,3 MM - MONTAGEM. AF_06/2022 | KG | 0.2 | 16.54 | 20.43 | 4.08 | 2.395e-05%
5.5.2.4 | 92761 | SINAPI | ARMAÇÃO DE PILAR OU VIGA DE ESTRUTURA CONVENCIONAL DE CONCRETO ARMADO UTILIZANDO AÇO CA-50 DE 8,0 MM - MONTAGEM. AF_06/2022 | KG | 129.4 | 15.68 | 19.37 | 2506.47 | 0.01471%
5.5.2.5 | 92759 | SINAPI | ARMAÇÃO DE PILAR OU VIGA DE ESTRUTURA CONVENCIONAL DE CONCRETO ARMADO UTILIZANDO AÇO CA-60 DE 5,0 MM - MONTAGEM. AF_06/2022 | KG | 55.5 | 17.31 | 21.38 | 1186.59 | 0.006965%
5.5.3 |  |  | LAJE - FUNDO CAIXA D'ÁGUA |  | 1 |  | 2100.05 | 2100.05 | 0.01233%
5.5.3.1 | 92510 | SINAPI | MONTAGEM E DESMONTAGEM DE FÔRMA DE LAJE MACIÇA, PÉ-DIREITO SIMPLES, EM CHAPA DE MADEIRA COMPENSADA RESINADA, 2 UTILIZAÇÕES. AF_09/2020 | m² | 4 | 74.33 | 91.82 | 367.28 | 0.002156%
5.5.3.2 | AA 39 | Próprio | CONCRETAGEM DE VIGAS E LAJES, FCK=30 MPA, PARA LAJES MACIÇAS OU NERVURADAS COM USO DE BOMBA - LANÇAMENTO, ADENSAMENTO E ACABAMENTO. AF_02/2022_PS (REF. 103675) | m³ | 0.6 | 1477.53 | 1825.34 | 1095.2 | 0.006429%
5.5.3.3 | 92769 | SINAPI | ARMAÇÃO DE LAJE DE ESTRUTURA CONVENCIONAL DE CONCRETO ARMADO UTILIZANDO AÇO CA-50 DE 6,3 MM - MONTAGEM. AF_06/2022 | KG | 10.8 | 15.94 | 19.69 | 212.65 | 0.001248%
5.5.3.4 | 92770 | SINAPI | ARMAÇÃO DE LAJE DE ESTRUTURA CONVENCIONAL DE CONCRETO ARMADO UTILIZANDO AÇO CA-50 DE 8,0 MM - MONTAGEM. AF_06/2022 | KG | 11.5 | 15.12 | 18.67 | 214.7 | 0.00126%
5.5.3.5 | 92768 | SINAPI | ARMAÇÃO DE LAJE DE ESTRUTURA CONVENCIONAL DE CONCRETO ARMADO UTILIZANDO AÇO CA-60 DE 5,0 MM - MONTAGEM. AF_06/2022 | KG | 10.2 | 16.69 | 20.61 | 210.22 | 0.001234%
5.6 |  |  | TOPO CAIXA D'ÁGUA |  | 1 |  | 77088.23 | 77088.23 | 0.4525%
5.6.1 |  |  | PILARES - TOPO CAIXA D'ÁGUA |  | 1 |  | 1209.35 | 1209.35 | 0.007099%
5.6.1.1 | 92427 | SINAPI | MONTAGEM E DESMONTAGEM DE FÔRMA DE PILARES RETANGULARES E ESTRUTURAS SIMILARES, PÉ-DIREITO SIMPLES, EM CHAPA DE MADEIRA COMPENSADA RESINADA, 8 UTILIZAÇÕES. AF_09/2020 | m² | 4.8 | 70.5 | 87.09 | 418.03 | 0.002454%
5.6.1.2 | AA 38 | Próprio | CONCRETAGEM DE PILARES, FCK = 30 MPA, COM USO DE BOMBA - LANÇAMENTO, ADENSAMENTO E ACABAMENTO. AF_02/2022_PS (REF. 103672) | m³ | 0.2 | 1475.28 | 1822.56 | 364.51 | 0.00214%
5.6.1.3 | 92760 | SINAPI | ARMAÇÃO DE PILAR OU VIGA DE ESTRUTURA CONVENCIONAL DE CONCRETO ARMADO UTILIZANDO AÇO CA-50 DE 6,3 MM - MONTAGEM. AF_06/2022 | KG | 8.5 | 16.54 | 20.43 | 173.65 | 0.001019%
5.6.1.4 | 92762 | SINAPI | ARMAÇÃO DE PILAR OU VIGA DE ESTRUTURA CONVENCIONAL DE CONCRETO ARMADO UTILIZANDO AÇO CA-50 DE 10,0 MM - MONTAGEM. AF_06/2022 | KG | 14.6 | 14.04 | 17.34 | 253.16 | 0.001486%
5.6.2 |  |  | VIGAS - TOPO CAIXA D'ÁGUA |  | 1 |  | 3445.74 | 3445.74 | 0.02023%
5.6.2.1 | 92448 | SINAPI | MONTAGEM E DESMONTAGEM DE FÔRMA DE VIGA, ESCORAMENTO COM PONTALETE DE MADEIRA, PÉ-DIREITO SIMPLES, EM MADEIRA SERRADA, 4 UTILIZAÇÕES. AF_09/2020 | m² | 10 | 139.29 | 172.07 | 1720.7 | 0.0101%
5.6.2.2 | AA 39 | Próprio | CONCRETAGEM DE VIGAS E LAJES, FCK=30 MPA, PARA LAJES MACIÇAS OU NERVURADAS COM USO DE BOMBA - LANÇAMENTO, ADENSAMENTO E ACABAMENTO. AF_02/2022_PS (REF. 103675) | m³ | 0.6 | 1477.53 | 1825.34 | 1095.2 | 0.006429%
5.6.2.3 | 92761 | SINAPI | ARMAÇÃO DE PILAR OU VIGA DE ESTRUTURA CONVENCIONAL DE CONCRETO ARMADO UTILIZANDO AÇO CA-50 DE 8,0 MM - MONTAGEM. AF_06/2022 | KG | 21.7 | 15.68 | 19.37 | 420.32 | 0.002467%
5.6.2.4 | 92759 | SINAPI | ARMAÇÃO DE PILAR OU VIGA DE ESTRUTURA CONVENCIONAL DE CONCRETO ARMADO UTILIZANDO AÇO CA-60 DE 5,0 MM - MONTAGEM. AF_06/2022 | KG | 9.8 | 17.31 | 21.38 | 209.52 | 0.00123%
5.6.3 |  |  | LAJE - TOPO CAIXA D'ÁGUA |  | 1 |  | 72433.14 | 72433.14 | 0.4252%
5.6.3.1 | 92510 | SINAPI | MONTAGEM E DESMONTAGEM DE FÔRMA DE LAJE MACIÇA, PÉ-DIREITO SIMPLES, EM CHAPA DE MADEIRA COMPENSADA RESINADA, 2 UTILIZAÇÕES. AF_09/2020 | m² | 172.8 | 74.33 | 91.82 | 15866.49 | 0.09314%
5.6.3.2 | AA 39 | Próprio | CONCRETAGEM DE VIGAS E LAJES, FCK=30 MPA, PARA LAJES MACIÇAS OU NERVURADAS COM USO DE BOMBA - LANÇAMENTO, ADENSAMENTO E ACABAMENTO. AF_02/2022_PS (REF. 103675) | m³ | 16.4 | 1477.53 | 1825.34 | 29935.57 | 0.1757%
5.6.3.3 | 92769 | SINAPI | ARMAÇÃO DE LAJE DE ESTRUTURA CONVENCIONAL DE CONCRETO ARMADO UTILIZANDO AÇO CA-50 DE 6,3 MM - MONTAGEM. AF_06/2022 | KG | 107.6 | 15.94 | 19.69 | 2118.64 | 0.01244%
5.6.3.4 | 92770 | SINAPI | ARMAÇÃO DE LAJE DE ESTRUTURA CONVENCIONAL DE CONCRETO ARMADO UTILIZANDO AÇO CA-50 DE 8,0 MM - MONTAGEM. AF_06/2022 | KG | 1080.7 | 15.12 | 18.67 | 20176.66 | 0.1184%
5.6.3.5 | 92771 | SINAPI | ARMAÇÃO DE LAJE DE ESTRUTURA CONVENCIONAL DE CONCRETO ARMADO UTILIZANDO AÇO CA-50 DE 10,0 MM - MONTAGEM. AF_06/2022 | KG | 128.4 | 13.52 | 16.7 | 2144.28 | 0.01259%
5.6.3.6 | 92773 | SINAPI | ARMAÇÃO DE LAJE DE ESTRUTURA CONVENCIONAL DE CONCRETO ARMADO UTILIZANDO AÇO CA-50 DE 16,0 MM - MONTAGEM. AF_06/2022 | KG | 82.1 | 11.17 | 13.79 | 1132.15 | 0.006646%
5.6.3.7 | 92768 | SINAPI | ARMAÇÃO DE LAJE DE ESTRUTURA CONVENCIONAL DE CONCRETO ARMADO UTILIZANDO AÇO CA-60 DE 5,0 MM - MONTAGEM. AF_06/2022 | KG | 51.4 | 16.69 | 20.61 | 1059.35 | 0.006218%
6 |  |  | COBERTURA E ESTRUTURAS METÁLICAS |  | 1 |  | 430860.19 | 430860.19 | 2.529%
6.1 | 100775 | SINAPI | ESTRUTURA TRELIÇADA DE COBERTURA, TIPO FINK, COM LIGAÇÕES SOLDADAS, INCLUSOS PERFIS METÁLICOS, CHAPAS METÁLICAS, MÃO DE OBRA E TRANSPORTE COM GUINDASTE - FORNECIMENTO E INSTALAÇÃO. AF_01/2020_PSA | KG | 6061.66 | 12.79 | 15.8 | 95774.22 | 0.5622%
6.2 | 104314 | SINAPI | TRAMA DE AÇO COMPOSTA POR TERÇAS PARA TELHADOS DE ATÉ 2 ÁGUAS PARA TELHA ONDULADA DE FIBROCIMENTO, METÁLICA, PLÁSTICA OU TERMOACÚSTICA, INCLUSO TRANSPORTE VERTICAL (EM KG). AF_07/2019 | KG | 3549.89 | 10.87 | 13.42 | 47639.52 | 0.2796%
6.3 | 100719 | SINAPI | PINTURA COM TINTA ALQUÍDICA DE FUNDO (TIPO ZARCÃO) PULVERIZADA SOBRE PERFIL METÁLICO EXECUTADO EM FÁBRICA (POR DEMÃO). AF_01/2020_PE | m² | 416.61 | 9.46 | 11.68 | 4866 | 0.02856%
6.4 | 100739 | SINAPI | PINTURA COM TINTA ALQUÍDICA DE ACABAMENTO (ESMALTE SINTÉTICO ACETINADO) PULVERIZADA SOBRE PERFIL METÁLICO EXECUTADO EM FÁBRICA (POR DEMÃO). AF_01/2020_PE | m² | 908.46 | 9.34 | 11.53 | 10474.54 | 0.06149%
6.5 | 94213 | SINAPI | TELHAMENTO COM TELHA DE AÇO/ALUMÍNIO E = 0,5 MM, COM ATÉ 2 ÁGUAS, INCLUSO IÇAMENTO. AF_07/2019 | m² | 685.94 | 69.31 | 85.62 | 58730.18 | 0.3448%
6.6 | 94216 | SINAPI | TELHAMENTO COM TELHA METÁLICA TERMOACÚSTICA E = 30 MM, COM ATÉ 2 ÁGUAS, INCLUSO IÇAMENTO. AF_07/2019 | m² | 360.35 | 192.83 | 238.22 | 85842.57 | 0.5039%
6.7 | IFRR.01.043 | Próprio | CUMEEIRA NORMAL PARA TELHA TRAPEZOIDAL DE AÇO, E = 0,5 MM, INCLUSO ACESSÓRIOS DE FIXAÇÃO E IÇAMENTO. REFERÊNCIA SINAPI 100326 | M | 26.08 | 69.92 | 86.37 | 2252.52 | 0.01322%
6.8 | 94231 | SINAPI | RUFO EM CHAPA DE AÇO GALVANIZADO NÚMERO 24, CORTE DE 25 CM, INCLUSO TRANSPORTE VERTICAL. AF_07/2019 | M | 190.91 | 52.01 | 64.25 | 12265.96 | 0.072%
6.9 | AA 72 | Próprio | ESCADA METÁLICA COM PISO EM CHAPA XADREZ, 3.0mm, 2 LANCES EM "U", INCLUSO GUARDA-CORPO COM GRADIL EM TUBOS HORIZONTAIS E PINTURA 2 DEMÃOS - FORNECIMENTO E MONTAGEM (REF. ORSE 13048) | un | 1 | 7001.91 | 8650.15 | 8650.15 | 0.05078%
6.10 | CP.156 | Próprio | FORNECIMENTO E INSTALAÇÃO DE PASSARELA DE PEDESTRES (ÁREA TÉCNICA) COM ESTRUTURA DA PLATAFORMA EM PERFIS DE AÇO LAMINADOS E DOBRADOS, SOLDADOS, PISO EM CHAPA EXPANDIDA TIPO 100X40X6.35MM (GME 4), FIXAÇÃO COM CHUMBADORES PARABOLT E PINTURA COM FUNDO ANTICORROSIVO E PINTURA ESMALTE (2 DEMÃOS), INCLUSO GUARDA-CORPO NA LATERAL DE TUBO METÁLICO. | m² | 111.2 | 759.7 | 938.53 | 104364.53 | 0.6126%
7 |  |  | IMPERMEABILIZAÇÃO |  | 1 |  | 237163.31 | 237163.31 | 1.392%
7.1 |  |  | INFRAESTRUTUTURA |  | 1 |  | 51279.59 | 51279.59 | 0.301%
7.1.1 | 98557 | SINAPI | IMPERMEABILIZAÇÃO DE SUPERFÍCIE COM EMULSÃO ASFÁLTICA, 2 DEMÃOS. AF_09/2023 | m² | 850.69 | 48.8 | 60.28 | 51279.59 | 0.301%
7.2 |  |  | ÁREAS MOLHADAS |  | 1 |  | 17205.26 | 17205.26 | 0.101%
7.2.1 | 98555 | SINAPI | IMPERMEABILIZAÇÃO DE SUPERFÍCIE COM ARGAMASSA POLIMÉRICA / MEMBRANA ACRÍLICA, 3 DEMÃOS. AF_09/2023 | m² | 395.16 | 35.25 | 43.54 | 17205.26 | 0.101%
7.3 |  |  | POÇO DO ELEVADOR |  | 1 |  | 1610.89 | 1610.89 | 0.009456%
7.3.1 | 98555 | SINAPI | IMPERMEABILIZAÇÃO DE SUPERFÍCIE COM ARGAMASSA POLIMÉRICA / MEMBRANA ACRÍLICA, 3 DEMÃOS. AF_09/2023 | m² | 18.1 | 35.25 | 43.54 | 788.07 | 0.004626%
7.3.2 | 98557 | SINAPI | IMPERMEABILIZAÇÃO DE SUPERFÍCIE COM EMULSÃO ASFÁLTICA, 2 DEMÃOS. AF_09/2023 | m² | 13.65 | 48.8 | 60.28 | 822.82 | 0.00483%
7.4 |  |  | RESERVATÓRIO E ÁREA TÉCNICA |  | 1 |  | 10691.8 | 10691.8 | 0.06276%
7.4.1 | 98556 | SINAPI | IMPERMEABILIZAÇÃO DE SUPERFÍCIE COM ARGAMASSA POLIMÉRICA / MEMBRANA ACRÍLICA, 4 DEMÃOS, REFORÇADA COM VÉU DE POLIÉSTER (MAV). AF_09/2023 | m² | 104.94 | 64.68 | 79.9 | 8384.7 | 0.04922%
7.4.2 | 98554 | SINAPI | IMPERMEABILIZAÇÃO DE SUPERFÍCIE COM MEMBRANA À BASE DE RESINA ACRÍLICA, 3 DEMÃOS. AF_09/2023 | m² | 35.62 | 52.43 | 64.77 | 2307.1 | 0.01354%
7.5 |  |  | ÁREA TÉCNICA LATERAL |  | 1 |  | 8999.14 | 8999.14 | 0.05283%
7.5.1 | 98554 | SINAPI | IMPERMEABILIZAÇÃO DE SUPERFÍCIE COM MEMBRANA À BASE DE RESINA ACRÍLICA, 3 DEMÃOS. AF_09/2023 | m² | 138.94 | 52.43 | 64.77 | 8999.14 | 0.05283%
7.6 |  |  | COBERTURA E CALHAS |  | 1 |  | 147376.63 | 147376.63 | 0.8651%
7.6.1 | 103318 | SINAPI | ALVENARIA DE VEDAÇÃO DE BLOCOS VAZADOS DE CONCRETO DE 14X19X39 CM (ESPESSURA 14 CM) E ARGAMASSA DE ASSENTAMENTO COM PREPARO EM BETONEIRA. AF_12/2021 | m² | 62.26 | 111.7 | 137.99 | 8591.25 | 0.05043%
7.6.2 | 87535 | SINAPI | EMBOÇO, EM ARGAMASSA TRAÇO 1:2:8, PREPARO MECÂNICO, APLICADO MANUALMENTE EM PAREDES INTERNAS DE AMBIENTES COM ÁREA MAIOR QUE 10M², E = 17,5MM, COM TALISCAS. AF_03/2024 | m² | 121.79 | 37.54 | 46.37 | 5647.4 | 0.03315%
7.6.3 | AA 50 | Próprio | CONTRAPISO EM ARGAMASSA TRAÇO 1:4 (CIMENTO E AREIA), PREPARO MECÂNICO COM BETONEIRA 400 L, APLICADO EM ÁREAS MOLHADAS SOBRE LAJE, ADERIDO, ACABAMENTO NÃO REFORÇADO, ESPESSURA 5CM. AF_07/2021 (REF. 87745) | m² | 112.9 | 98.76 | 122 | 13773.8 | 0.08085%
7.6.4 | 87745 | SINAPI | CONTRAPISO EM ARGAMASSA TRAÇO 1:4 (CIMENTO E AREIA), PREPARO MECÂNICO COM BETONEIRA 400 L, APLICADO EM ÁREAS MOLHADAS SOBRE LAJE, ADERIDO, ACABAMENTO NÃO REFORÇADO, ESPESSURA 3CM. AF_07/2021 | m² | 214.22 | 70.72 | 87.36 | 18714.25 | 0.1099%
7.6.5 | 98546 | SINAPI | IMPERMEABILIZAÇÃO DE SUPERFÍCIE COM MANTA ASFÁLTICA, UMA CAMADA, INCLUSIVE APLICAÇÃO DE PRIMER ASFÁLTICO, E=4MM. AF_09/2023 | m² | 383.03 | 137.47 | 169.83 | 65049.98 | 0.3819%
7.6.6 | 98565 | SINAPI | PROTEÇÃO MECÂNICA DE SUPERFICIE HORIZONTAL COM ARGAMASSA DE CIMENTO E AREIA, TRAÇO 1:3, E=3CM. AF_09/2023 | m² | 327.12 | 73.33 | 90.59 | 29633.8 | 0.174%
7.6.7 | 98566 | SINAPI | PROTEÇÃO MECÂNICA DE SUPERFÍCIE VERTICAL COM ARGAMASSA DE CIMENTO E AREIA, TRAÇO 1:3, E=3CM. AF_09/2023 | m² | 55.91 | 86.38 | 106.71 | 5966.15 | 0.03502%
8 |  |  | PAREDES E PAINÉIS |  | 1 |  | 698516.78 | 698516.78 | 4.1%
8.1 |  |  | PAVIMENTO TÉRREO |  | 1 |  | 124831.27 | 124831.27 | 0.7328%
8.1.1 | 103356 | SINAPI | ALVENARIA DE VEDAÇÃO DE BLOCOS CERÂMICOS FURADOS NA HORIZONTAL DE 9X19X29 CM (ESPESSURA 9 CM) E ARGAMASSA DE ASSENTAMENTO COM PREPARO EM BETONEIRA. AF_12/2021 | m² | 432.26 | 60.64 | 74.91 | 32380.59 | 0.1901%
8.1.2 | 103324 | SINAPI | ALVENARIA DE VEDAÇÃO DE BLOCOS CERÂMICOS FURADOS NA VERTICAL DE 14X19X39 CM (ESPESSURA 14 CM) E ARGAMASSA DE ASSENTAMENTO COM PREPARO EM BETONEIRA. AF_12/2021 | m² | 367.58 | 83.01 | 102.55 | 37695.32 | 0.2213%
8.1.3 | 103318 | SINAPI | ALVENARIA DE VEDAÇÃO DE BLOCOS VAZADOS DE CONCRETO DE 14X19X39 CM (ESPESSURA 14 CM) E ARGAMASSA DE ASSENTAMENTO COM PREPARO EM BETONEIRA. AF_12/2021 | m² | 32.72 | 111.7 | 137.99 | 4515.03 | 0.0265%
8.1.4 | 101161 | SINAPI | ALVENARIA DE VEDAÇÃO COM ELEMENTO VAZADO DE CONCRETO (COBOGÓ) DE 7X50X50CM E ARGAMASSA DE ASSENTAMENTO COM PREPARO EM BETONEIRA. AF_05/2020 | m² | 43.12 | 260.19 | 321.43 | 13860.06 | 0.08136%
8.1.5 | 93203 | SINAPI | FIXAÇÃO (ENCUNHAMENTO) DE ALVENARIA DE VEDAÇÃO COM ESPUMA DE POLIURETANO EXPANSIVA. AF_03/2024 | M | 202.6 | 14.52 | 17.93 | 3632.61 | 0.02132%
8.1.6 | 105029 | SINAPI | CONTRAVERGA MOLDADA IN LOCO EM CONCRETO, ESPESSURA DE *15* CM. AF_03/2024 | M | 63.42 | 59.87 | 73.96 | 4690.54 | 0.02753%
8.1.7 | 105023 | SINAPI | VERGA MOLDADA IN LOCO EM CONCRETO, ESPESSURA DE *15* CM. AF_03/2024 | M | 28.05 | 74.16 | 91.61 | 2569.66 | 0.01508%
8.1.8 | 96358 | SINAPI | PAREDE COM SISTEMA EM CHAPAS DE GESSO PARA DRYWALL, USO INTERNO, COM DUAS FACES SIMPLES E ESTRUTURA METÁLICA COM GUIAS SIMPLES, SEM VÃOS. AF_07/2023_PS | m² | 16.83 | 119.5 | 147.63 | 2484.61 | 0.01458%
8.1.9 | CP.001 | Próprio | PAREDE COM SISTEMA EM CHAPAS DE PLACA CIMENTÍCIA, USO INTERNO, COM UMA FACE SIMPLES E ESTRUTURA METÁLICA COM GUIAS SIMPLES, SEM VÃOS. (ADAPTADO SINAPI 96370) | m² | 9.88 | 128.41 | 158.63 | 1567.26 | 0.0092%
8.1.10 | 102253 | SINAPI | DIVISORIA SANITÁRIA, TIPO CABINE, EM GRANITO CINZA POLIDO, ESP = 3CM, ASSENTADO COM ARGAMASSA COLANTE AC III-E, EXCLUSIVE FERRAGENS. AF_01/2021 | m² | 18.12 | 957.57 | 1182.98 | 21435.59 | 0.1258%
8.2 |  |  | PAVIMENTO SUPERIOR 1 |  | 1 |  | 277953 | 277953 | 1.632%
8.2.1 | 103356 | SINAPI | ALVENARIA DE VEDAÇÃO DE BLOCOS CERÂMICOS FURADOS NA HORIZONTAL DE 9X19X29 CM (ESPESSURA 9 CM) E ARGAMASSA DE ASSENTAMENTO COM PREPARO EM BETONEIRA. AF_12/2021 | m² | 217.05 | 60.64 | 74.91 | 16259.21 | 0.09544%
8.2.2 | 103324 | SINAPI | ALVENARIA DE VEDAÇÃO DE BLOCOS CERÂMICOS FURADOS NA VERTICAL DE 14X19X39 CM (ESPESSURA 14 CM) E ARGAMASSA DE ASSENTAMENTO COM PREPARO EM BETONEIRA. AF_12/2021 | m² | 1007.09 | 83.01 | 102.55 | 103277.07 | 0.6062%
8.2.3 | 103318 | SINAPI | ALVENARIA DE VEDAÇÃO DE BLOCOS VAZADOS DE CONCRETO DE 14X19X39 CM (ESPESSURA 14 CM) E ARGAMASSA DE ASSENTAMENTO COM PREPARO EM BETONEIRA. AF_12/2021 | m² | 32.29 | 111.7 | 137.99 | 4455.69 | 0.02616%
8.2.4 | 93203 | SINAPI | FIXAÇÃO (ENCUNHAMENTO) DE ALVENARIA DE VEDAÇÃO COM ESPUMA DE POLIURETANO EXPANSIVA. AF_03/2024 | M | 374.65 | 14.52 | 17.93 | 6717.47 | 0.03943%
8.2.5 | 105029 | SINAPI | CONTRAVERGA MOLDADA IN LOCO EM CONCRETO, ESPESSURA DE *15* CM. AF_03/2024 | M | 119.93 | 59.87 | 73.96 | 8870.02 | 0.05207%
8.2.6 | 105023 | SINAPI | VERGA MOLDADA IN LOCO EM CONCRETO, ESPESSURA DE *15* CM. AF_03/2024 | M | 46.85 | 74.16 | 91.61 | 4291.92 | 0.02519%
8.2.7 | 96358 | SINAPI | PAREDE COM SISTEMA EM CHAPAS DE GESSO PARA DRYWALL, USO INTERNO, COM DUAS FACES SIMPLES E ESTRUTURA METÁLICA COM GUIAS SIMPLES, SEM VÃOS. AF_07/2023_PS | m² | 750.41 | 119.5 | 147.63 | 110783.02 | 0.6503%
8.2.8 | CP.001 | Próprio | PAREDE COM SISTEMA EM CHAPAS DE PLACA CIMENTÍCIA, USO INTERNO, COM UMA FACE SIMPLES E ESTRUTURA METÁLICA COM GUIAS SIMPLES, SEM VÃOS. (ADAPTADO SINAPI 96370) | m² | 9.88 | 128.41 | 158.63 | 1567.26 | 0.0092%
8.2.9 | 102253 | SINAPI | DIVISORIA SANITÁRIA, TIPO CABINE, EM GRANITO CINZA POLIDO, ESP = 3CM, ASSENTADO COM ARGAMASSA COLANTE AC III-E, EXCLUSIVE FERRAGENS. AF_01/2021 | m² | 18.37 | 957.57 | 1182.98 | 21731.34 | 0.1276%
8.3 |  |  | PAVIMENTO SUPERIOR 2 |  | 1 |  | 224958.23 | 224958.23 | 1.321%
8.3.1 | 103356 | SINAPI | ALVENARIA DE VEDAÇÃO DE BLOCOS CERÂMICOS FURADOS NA HORIZONTAL DE 9X19X29 CM (ESPESSURA 9 CM) E ARGAMASSA DE ASSENTAMENTO COM PREPARO EM BETONEIRA. AF_12/2021 | m² | 342.63 | 60.64 | 74.91 | 25666.41 | 0.1507%
8.3.2 | 103324 | SINAPI | ALVENARIA DE VEDAÇÃO DE BLOCOS CERÂMICOS FURADOS NA VERTICAL DE 14X19X39 CM (ESPESSURA 14 CM) E ARGAMASSA DE ASSENTAMENTO COM PREPARO EM BETONEIRA. AF_12/2021 | m² | 891.41 | 83.01 | 102.55 | 91414.09 | 0.5366%
8.3.3 | 103318 | SINAPI | ALVENARIA DE VEDAÇÃO DE BLOCOS VAZADOS DE CONCRETO DE 14X19X39 CM (ESPESSURA 14 CM) E ARGAMASSA DE ASSENTAMENTO COM PREPARO EM BETONEIRA. AF_12/2021 | m² | 32.29 | 111.7 | 137.99 | 4455.69 | 0.02616%
8.3.4 | 93203 | SINAPI | FIXAÇÃO (ENCUNHAMENTO) DE ALVENARIA DE VEDAÇÃO COM ESPUMA DE POLIURETANO EXPANSIVA. AF_03/2024 | M | 356.76 | 14.52 | 17.93 | 6396.7 | 0.03755%
8.3.5 | 105029 | SINAPI | CONTRAVERGA MOLDADA IN LOCO EM CONCRETO, ESPESSURA DE *15* CM. AF_03/2024 | M | 112.4 | 59.87 | 73.96 | 8313.1 | 0.0488%
8.3.6 | 105023 | SINAPI | VERGA MOLDADA IN LOCO EM CONCRETO, ESPESSURA DE *15* CM. AF_03/2024 | M | 49.8 | 74.16 | 91.61 | 4562.17 | 0.02678%
8.3.7 | 96358 | SINAPI | PAREDE COM SISTEMA EM CHAPAS DE GESSO PARA DRYWALL, USO INTERNO, COM DUAS FACES SIMPLES E ESTRUTURA METÁLICA COM GUIAS SIMPLES, SEM VÃOS. AF_07/2023_PS | m² | 412.75 | 119.5 | 147.63 | 60934.28 | 0.3577%
8.3.8 | CP.001 | Próprio | PAREDE COM SISTEMA EM CHAPAS DE PLACA CIMENTÍCIA, USO INTERNO, COM UMA FACE SIMPLES E ESTRUTURA METÁLICA COM GUIAS SIMPLES, SEM VÃOS. (ADAPTADO SINAPI 96370) | m² | 9.88 | 128.41 | 158.63 | 1567.26 | 0.0092%
8.3.9 | 102253 | SINAPI | DIVISORIA SANITÁRIA, TIPO CABINE, EM GRANITO CINZA POLIDO, ESP = 3CM, ASSENTADO COM ARGAMASSA COLANTE AC III-E, EXCLUSIVE FERRAGENS. AF_01/2021 | m² | 18.3 | 957.57 | 1182.98 | 21648.53 | 0.1271%
8.4 |  |  | PAVIMENTO COBERTURA |  | 1 |  | 68137.98 | 68137.98 | 0.4%
8.4.1 | 103356 | SINAPI | ALVENARIA DE VEDAÇÃO DE BLOCOS CERÂMICOS FURADOS NA HORIZONTAL DE 9X19X29 CM (ESPESSURA 9 CM) E ARGAMASSA DE ASSENTAMENTO COM PREPARO EM BETONEIRA. AF_12/2021 | m² | 91.3 | 60.64 | 74.91 | 6839.28 | 0.04015%
8.4.2 | 103324 | SINAPI | ALVENARIA DE VEDAÇÃO DE BLOCOS CERÂMICOS FURADOS NA VERTICAL DE 14X19X39 CM (ESPESSURA 14 CM) E ARGAMASSA DE ASSENTAMENTO COM PREPARO EM BETONEIRA. AF_12/2021 | m² | 392.52 | 83.01 | 102.55 | 40252.92 | 0.2363%
8.4.3 | 103318 | SINAPI | ALVENARIA DE VEDAÇÃO DE BLOCOS VAZADOS DE CONCRETO DE 14X19X39 CM (ESPESSURA 14 CM) E ARGAMASSA DE ASSENTAMENTO COM PREPARO EM BETONEIRA. AF_12/2021 | m² | 16.79 | 111.7 | 137.99 | 2316.85 | 0.0136%
8.4.4 | 105033 | SINAPI | CINTA DE AMARRAÇÃO DE ALVENARIA MOLDADA IN LOCO COM UTILIZAÇÃO DE BLOCOS CANALETA, ESPESSURA DE *15* CM. AF_03/2024 | M | 50.85 | 75.93 | 93.8 | 4769.73 | 0.028%
8.4.5 | CP.141 | Próprio | CHAPIM SOBRE MUROS LINEARES, EM CONCRETO PRÉ-MOLDADO, COMPRIMENTO MAIOR QUE 6 M, ASSENTADO COM ARGAMASSA 1:6 COM ADITIVO. AF_11/2020 (REF. SINAPI 101972) | M | 167.9 | 67.3 | 83.14 | 13959.2 | 0.08194%
8.5 |  |  | PAVIMENTO RESERVATÓRIO |  | 1 |  | 2636.3 | 2636.3 | 0.01548%
8.5.1 | 103356 | SINAPI | ALVENARIA DE VEDAÇÃO DE BLOCOS CERÂMICOS FURADOS NA HORIZONTAL DE 9X19X29 CM (ESPESSURA 9 CM) E ARGAMASSA DE ASSENTAMENTO COM PREPARO EM BETONEIRA. AF_12/2021 | m² | 25.65 | 60.64 | 74.91 | 1921.44 | 0.01128%
8.5.2 | 93203 | SINAPI | FIXAÇÃO (ENCUNHAMENTO) DE ALVENARIA DE VEDAÇÃO COM ESPUMA DE POLIURETANO EXPANSIVA. AF_03/2024 | M | 39.87 | 14.52 | 17.93 | 714.86 | 0.004196%
9 |  |  | REVESTIMENTOS PARA PISOS |  | 1 |  | 852975.11 | 852975.11 | 5.007%
9.1 |  |  | PAVIMENTO TÉRREO |  | 1 |  | 183395.3 | 183395.3 | 1.077%
9.1.1 | CP.0005 | Próprio | ATERRO INTERNO MANUAL COM AREIA E ADENSAMENTO HIDRÁULICO | M3 | 75.88 | 74.96 | 92.6 | 7026.48 | 0.04125%
9.1.2 | 95241 | SINAPI | LASTRO DE CONCRETO MAGRO, APLICADO EM PISOS, LAJES SOBRE SOLO OU RADIERS, ESPESSURA DE 5 CM. AF_01/2024 | m² | 493.89 | 55.22 | 68.21 | 33688.23 | 0.1978%
9.1.3 | 87680 | SINAPI | CONTRAPISO EM ARGAMASSA TRAÇO 1:4 (CIMENTO E AREIA), PREPARO MECÂNICO COM BETONEIRA 400 L, APLICADO EM ÁREAS SECAS SOBRE LAJE, NÃO ADERIDO, ACABAMENTO NÃO REFORÇADO, ESPESSURA 4CM. AF_07/2021 | m² | 420.69 | 62.36 | 77.03 | 32405.75 | 0.1902%
9.1.4 | 87745 | SINAPI | CONTRAPISO EM ARGAMASSA TRAÇO 1:4 (CIMENTO E AREIA), PREPARO MECÂNICO COM BETONEIRA 400 L, APLICADO EM ÁREAS MOLHADAS SOBRE LAJE, ADERIDO, ACABAMENTO NÃO REFORÇADO, ESPESSURA 3CM. AF_07/2021 | m² | 73.2 | 70.72 | 87.36 | 6394.75 | 0.03754%
9.1.5 | 104598 | SINAPI | REVESTIMENTO CERÂMICO PARA PISO COM PLACAS TIPO PORCELANATO DE DIMENSÕES 80X80 CM APLICADA EM AMBIENTES DE ÁREA MAIOR QUE 10 M². AF_02/2023_PE | m² | 420.69 | 168.01 | 207.55 | 87314.2 | 0.5125%
9.1.6 | 104597 | SINAPI | REVESTIMENTO CERÂMICO PARA PISO COM PLACAS TIPO PORCELANATO DE DIMENSÕES 80X80 CM APLICADA EM AMBIENTES DE ÁREA ENTRE 5 M² E 10 M². AF_02/2023_PE | m² | 73.2 | 183.19 | 226.31 | 16565.89 | 0.09724%
9.2 |  |  | PAVIMENTO SUPERIOR 1 |  | 1 |  | 337237.85 | 337237.85 | 1.98%
9.2.1 | 87680 | SINAPI | CONTRAPISO EM ARGAMASSA TRAÇO 1:4 (CIMENTO E AREIA), PREPARO MECÂNICO COM BETONEIRA 400 L, APLICADO EM ÁREAS SECAS SOBRE LAJE, NÃO ADERIDO, ACABAMENTO NÃO REFORÇADO, ESPESSURA 4CM. AF_07/2021 | m² | 1090 | 62.36 | 77.03 | 83962.7 | 0.4929%
9.2.2 | 87745 | SINAPI | CONTRAPISO EM ARGAMASSA TRAÇO 1:4 (CIMENTO E AREIA), PREPARO MECÂNICO COM BETONEIRA 400 L, APLICADO EM ÁREAS MOLHADAS SOBRE LAJE, ADERIDO, ACABAMENTO NÃO REFORÇADO, ESPESSURA 3CM. AF_07/2021 | m² | 186.46 | 70.72 | 87.36 | 16289.14 | 0.09562%
9.2.3 | 104598 | SINAPI | REVESTIMENTO CERÂMICO PARA PISO COM PLACAS TIPO PORCELANATO DE DIMENSÕES 80X80 CM APLICADA EM AMBIENTES DE ÁREA MAIOR QUE 10 M². AF_02/2023_PE | m² | 1090 | 168.01 | 207.55 | 226229.5 | 1.328%
9.2.4 | 104597 | SINAPI | REVESTIMENTO CERÂMICO PARA PISO COM PLACAS TIPO PORCELANATO DE DIMENSÕES 80X80 CM APLICADA EM AMBIENTES DE ÁREA ENTRE 5 M² E 10 M². AF_02/2023_PE | m² | 47.53 | 183.19 | 226.31 | 10756.51 | 0.06314%
9.3 |  |  | PAVIMENTO SUPERIOR 2 |  | 1 |  | 284571.24 | 284571.24 | 1.67%
9.3.1 | 87680 | SINAPI | CONTRAPISO EM ARGAMASSA TRAÇO 1:4 (CIMENTO E AREIA), PREPARO MECÂNICO COM BETONEIRA 400 L, APLICADO EM ÁREAS SECAS SOBRE LAJE, NÃO ADERIDO, ACABAMENTO NÃO REFORÇADO, ESPESSURA 4CM. AF_07/2021 | m² | 1168.53 | 62.36 | 77.03 | 90011.86 | 0.5284%
9.3.2 | 87745 | SINAPI | CONTRAPISO EM ARGAMASSA TRAÇO 1:4 (CIMENTO E AREIA), PREPARO MECÂNICO COM BETONEIRA 400 L, APLICADO EM ÁREAS MOLHADAS SOBRE LAJE, ADERIDO, ACABAMENTO NÃO REFORÇADO, ESPESSURA 3CM. AF_07/2021 | m² | 41.58 | 70.72 | 87.36 | 3632.42 | 0.02132%
9.3.3 | 104598 | SINAPI | REVESTIMENTO CERÂMICO PARA PISO COM PLACAS TIPO PORCELANATO DE DIMENSÕES 80X80 CM APLICADA EM AMBIENTES DE ÁREA MAIOR QUE 10 M². AF_02/2023_PE | m² | 874.57 | 168.01 | 207.55 | 181517 | 1.066%
9.3.4 | 104597 | SINAPI | REVESTIMENTO CERÂMICO PARA PISO COM PLACAS TIPO PORCELANATO DE DIMENSÕES 80X80 CM APLICADA EM AMBIENTES DE ÁREA ENTRE 5 M² E 10 M². AF_02/2023_PE | m² | 41.58 | 183.19 | 226.31 | 9409.96 | 0.05524%
9.4 |  |  | PAVIMENTO COBERTURA |  | 1 |  | 2701.44 | 2701.44 | 0.01586%
9.4.1 | 87680 | SINAPI | CONTRAPISO EM ARGAMASSA TRAÇO 1:4 (CIMENTO E AREIA), PREPARO MECÂNICO COM BETONEIRA 400 L, APLICADO EM ÁREAS SECAS SOBRE LAJE, NÃO ADERIDO, ACABAMENTO NÃO REFORÇADO, ESPESSURA 4CM. AF_07/2021 | m² | 35.07 | 62.36 | 77.03 | 2701.44 | 0.01586%
9.5 |  |  | ESCADA |  | 1 |  | 45069.28 | 45069.28 | 0.2646%
9.5.1 | 87630 | SINAPI | CONTRAPISO EM ARGAMASSA TRAÇO 1:4 (CIMENTO E AREIA), PREPARO MECÂNICO COM BETONEIRA 400 L, APLICADO EM ÁREAS SECAS SOBRE LAJE, ADERIDO, ACABAMENTO NÃO REFORÇADO, ESPESSURA 3CM. AF_07/2021 | m² | 58.7 | 57.17 | 70.62 | 4145.39 | 0.02433%
9.5.2 | 101092 | SINAPI | PISO EM GRANITO APLICADO EM CALÇADAS OU PISOS EXTERNOS. AF_05/2020 | m² | 58.7 | 517.51 | 639.33 | 37528.67 | 0.2203%
9.5.3 | 90406 | SINAPI | MASSA ÚNICA, EM ARGAMASSA TRAÇO 1:2:8, PREPARO MECÂNICO, APLICADA MANUALMENTE EM TETO, E = 17,5MM, COM TALISCAS. AF_03/2024 | m² | 55.76 | 49.29 | 60.89 | 3395.22 | 0.01993%
10 |  |  | REVESTIMENTOS PAREDES |  | 1 |  | 724221.55 | 724221.55 | 4.251%
10.1 |  |  | PAVIMENTO TÉRREO |  | 1 |  | 182896.29 | 182896.29 | 1.074%
10.1.1 | 87905 | SINAPI | CHAPISCO APLICADO EM ALVENARIA (COM PRESENÇA DE VÃOS) E ESTRUTURAS DE CONCRETO DE FACHADA, COM COLHER DE PEDREIRO. ARGAMASSA TRAÇO 1:3 COM PREPARO EM BETONEIRA 400L. AF_10/2022 | m² | 1729.61 | 10.03 | 12.39 | 21429.86 | 0.1258%
10.1.2 | 87535 | SINAPI | EMBOÇO, EM ARGAMASSA TRAÇO 1:2:8, PREPARO MECÂNICO, APLICADO MANUALMENTE EM PAREDES INTERNAS DE AMBIENTES COM ÁREA MAIOR QUE 10M², E = 17,5MM, COM TALISCAS. AF_03/2024 | m² | 224.71 | 37.54 | 46.37 | 10419.8 | 0.06117%
10.1.3 | 87529 | SINAPI | MASSA ÚNICA, EM ARGAMASSA TRAÇO 1:2:8, PREPARO MECÂNICO, APLICADA MANUALMENTE EM PAREDES INTERNAS DE AMBIENTES COM ÁREA ENTRE 5M² E 10M², E = 17,5MM, COM TALISCAS. AF_03/2024 | m² | 1013.7 | 41.77 | 51.6 | 52306.92 | 0.307%
10.1.4 | 104217 | SINAPI | EMBOÇO OU MASSA ÚNICA EM ARGAMASSA TRAÇO 1:2:8, PREPARO MECÂNICA COM BETONEIRA 400 L, APLICADA MANUALMENTE EM PANOS DE FACHADA COM PRESENÇA DE VÃOS, ESPESSURA DE 25 MM, ACESSO POR ANDAIME. AF_08/2022 | m² | 491.2 | 57.06 | 70.49 | 34624.68 | 0.2033%
10.1.5 | CP.002 | Próprio | REVESTIMENTO DE PAREDES COM PLACAS DE PORCELANATO POLIDO OU ACETINADO, BORDA RETIFICADAS, DIMENSÕES VARIADAS, (REFERÊNCIA SINAPI 104612) | M² | 224.76 | 230.91 | 285.26 | 64115.03 | 0.3764%
10.2 |  |  | PAVIMENTO SUPERIOR 1 |  | 1 |  | 237614.04 | 237614.04 | 1.395%
10.2.1 | 87905 | SINAPI | CHAPISCO APLICADO EM ALVENARIA (COM PRESENÇA DE VÃOS) E ESTRUTURAS DE CONCRETO DE FACHADA, COM COLHER DE PEDREIRO. ARGAMASSA TRAÇO 1:3 COM PREPARO EM BETONEIRA 400L. AF_10/2022 | m² | 2481.2 | 10.03 | 12.39 | 30742.06 | 0.1805%
10.2.2 | 87535 | SINAPI | EMBOÇO, EM ARGAMASSA TRAÇO 1:2:8, PREPARO MECÂNICO, APLICADO MANUALMENTE EM PAREDES INTERNAS DE AMBIENTES COM ÁREA MAIOR QUE 10M², E = 17,5MM, COM TALISCAS. AF_03/2024 | m² | 223.57 | 37.54 | 46.37 | 10366.94 | 0.06086%
10.2.3 | 87529 | SINAPI | MASSA ÚNICA, EM ARGAMASSA TRAÇO 1:2:8, PREPARO MECÂNICO, APLICADA MANUALMENTE EM PAREDES INTERNAS DE AMBIENTES COM ÁREA ENTRE 5M² E 10M², E = 17,5MM, COM TALISCAS. AF_03/2024 | m² | 1398.14 | 41.77 | 51.6 | 72144.02 | 0.4235%
10.2.4 | 104217 | SINAPI | EMBOÇO OU MASSA ÚNICA EM ARGAMASSA TRAÇO 1:2:8, PREPARO MECÂNICA COM BETONEIRA 400 L, APLICADA MANUALMENTE EM PANOS DE FACHADA COM PRESENÇA DE VÃOS, ESPESSURA DE 25 MM, ACESSO POR ANDAIME. AF_08/2022 | m² | 859.49 | 57.06 | 70.49 | 60585.45 | 0.3556%
10.2.5 | CP.002 | Próprio | REVESTIMENTO DE PAREDES COM PLACAS DE PORCELANATO POLIDO OU ACETINADO, BORDA RETIFICADAS, DIMENSÕES VARIADAS, (REFERÊNCIA SINAPI 104612) | M² | 223.57 | 230.91 | 285.26 | 63775.57 | 0.3744%
10.3 |  |  | PAVIMENTO SUPERIOR 2 |  | 1 |  | 224020.77 | 224020.77 | 1.315%
10.3.1 | 87905 | SINAPI | CHAPISCO APLICADO EM ALVENARIA (COM PRESENÇA DE VÃOS) E ESTRUTURAS DE CONCRETO DE FACHADA, COM COLHER DE PEDREIRO. ARGAMASSA TRAÇO 1:3 COM PREPARO EM BETONEIRA 400L. AF_10/2022 | m² | 2503.39 | 10.03 | 12.39 | 31017 | 0.1821%
10.3.2 | 87535 | SINAPI | EMBOÇO, EM ARGAMASSA TRAÇO 1:2:8, PREPARO MECÂNICO, APLICADO MANUALMENTE EM PAREDES INTERNAS DE AMBIENTES COM ÁREA MAIOR QUE 10M², E = 17,5MM, COM TALISCAS. AF_03/2024 | m² | 186.02 | 37.54 | 46.37 | 8625.74 | 0.05063%
10.3.3 | 87529 | SINAPI | MASSA ÚNICA, EM ARGAMASSA TRAÇO 1:2:8, PREPARO MECÂNICO, APLICADA MANUALMENTE EM PAREDES INTERNAS DE AMBIENTES COM ÁREA ENTRE 5M² E 10M², E = 17,5MM, COM TALISCAS. AF_03/2024 | m² | 1696 | 41.77 | 51.6 | 87513.6 | 0.5137%
10.3.4 | 104217 | SINAPI | EMBOÇO OU MASSA ÚNICA EM ARGAMASSA TRAÇO 1:2:8, PREPARO MECÂNICA COM BETONEIRA 400 L, APLICADA MANUALMENTE EM PANOS DE FACHADA COM PRESENÇA DE VÃOS, ESPESSURA DE 25 MM, ACESSO POR ANDAIME. AF_08/2022 | m² | 621.37 | 57.06 | 70.49 | 43800.37 | 0.2571%
10.3.5 | CP.002 | Próprio | REVESTIMENTO DE PAREDES COM PLACAS DE PORCELANATO POLIDO OU ACETINADO, BORDA RETIFICADAS, DIMENSÕES VARIADAS, (REFERÊNCIA SINAPI 104612) | M² | 186.02 | 230.91 | 285.26 | 53064.06 | 0.3115%
10.4 |  |  | PAVIMENTO COBERTURA |  | 1 |  | 73373.03 | 73373.03 | 0.4307%
10.4.1 | 87905 | SINAPI | CHAPISCO APLICADO EM ALVENARIA (COM PRESENÇA DE VÃOS) E ESTRUTURAS DE CONCRETO DE FACHADA, COM COLHER DE PEDREIRO. ARGAMASSA TRAÇO 1:3 COM PREPARO EM BETONEIRA 400L. AF_10/2022 | m² | 1010.22 | 10.03 | 12.39 | 12516.62 | 0.07347%
10.4.2 | 87529 | SINAPI | MASSA ÚNICA, EM ARGAMASSA TRAÇO 1:2:8, PREPARO MECÂNICO, APLICADA MANUALMENTE EM PAREDES INTERNAS DE AMBIENTES COM ÁREA ENTRE 5M² E 10M², E = 17,5MM, COM TALISCAS. AF_03/2024 | m² | 548.12 | 41.77 | 51.6 | 28282.99 | 0.166%
10.4.3 | 104217 | SINAPI | EMBOÇO OU MASSA ÚNICA EM ARGAMASSA TRAÇO 1:2:8, PREPARO MECÂNICA COM BETONEIRA 400 L, APLICADA MANUALMENTE EM PANOS DE FACHADA COM PRESENÇA DE VÃOS, ESPESSURA DE 25 MM, ACESSO POR ANDAIME. AF_08/2022 | m² | 462.1 | 57.06 | 70.49 | 32573.42 | 0.1912%
10.5 |  |  | PAVIMENTO RESERVATÓRIO |  | 1 |  | 6317.42 | 6317.42 | 0.03708%
10.5.1 | 87905 | SINAPI | CHAPISCO APLICADO EM ALVENARIA (COM PRESENÇA DE VÃOS) E ESTRUTURAS DE CONCRETO DE FACHADA, COM COLHER DE PEDREIRO. ARGAMASSA TRAÇO 1:3 COM PREPARO EM BETONEIRA 400L. AF_10/2022 | m² | 82.07 | 10.03 | 12.39 | 1016.84 | 0.005969%
10.5.2 | 87529 | SINAPI | MASSA ÚNICA, EM ARGAMASSA TRAÇO 1:2:8, PREPARO MECÂNICO, APLICADA MANUALMENTE EM PAREDES INTERNAS DE AMBIENTES COM ÁREA ENTRE 5M² E 10M², E = 17,5MM, COM TALISCAS. AF_03/2024 | m² | 25.65 | 41.77 | 51.6 | 1323.54 | 0.007769%
10.5.3 | 104217 | SINAPI | EMBOÇO OU MASSA ÚNICA EM ARGAMASSA TRAÇO 1:2:8, PREPARO MECÂNICA COM BETONEIRA 400 L, APLICADA MANUALMENTE EM PANOS DE FACHADA COM PRESENÇA DE VÃOS, ESPESSURA DE 25 MM, ACESSO POR ANDAIME. AF_08/2022 | m² | 56.42 | 57.06 | 70.49 | 3977.04 | 0.02335%
11 |  |  | FORROS E FECHAMENTOS |  | 1 |  | 56194.68 | 56194.68 | 0.3299%
11.1 | 96114 | SINAPI | FORRO EM DRYWALL, PARA AMBIENTES COMERCIAIS, INCLUSIVE ESTRUTURA BIRECIONAL DE FIXAÇÃO. AF_08/2023_PS | m² | 455.03 | 92.88 | 114.74 | 52210.14 | 0.3065%
11.2 | 96121 | SINAPI | ACABAMENTOS PARA FORRO (RODA-FORRO EM PERFIL METÁLICO E PLÁSTICO). AF_08/2023 | M | 264.93 | 12.18 | 15.04 | 3984.54 | 0.02339%
12 |  |  | SOLEIRAS E PEITORIS |  | 1 |  | 42776.25 | 42776.25 | 0.2511%
12.1 | 98689 | SINAPI | SOLEIRA EM GRANITO, LARGURA 15 CM, ESPESSURA 2,0 CM. AF_09/2020 | M | 64.14 | 128.73 | 159.03 | 10200.18 | 0.05988%
12.2 | 101965 | SINAPI | PEITORIL LINEAR EM GRANITO OU MÁRMORE, L = 15CM, COMPRIMENTO DE ATÉ 2M, ASSENTADO COM ARGAMASSA 1:6 COM ADITIVO. AF_11/2020 | M | 170.6 | 154.57 | 190.95 | 32576.07 | 0.1912%
13 |  |  | PINTURA PAREDES, PISOS E TETOS |  | 1 |  | 516429.82 | 516429.82 | 3.031%
13.1 |  |  | PAVIMENTO TÉRREO |  | 1 |  | 78059.37 | 78059.37 | 0.4582%
13.1.1 | 88485 | SINAPI | FUNDO SELADOR ACRÍLICO, APLICAÇÃO MANUAL EM PAREDE, UMA DEMÃO. AF_04/2023 | m² | 1645.29 | 3.9 | 4.81 | 7913.84 | 0.04646%
13.1.2 | 88497 | SINAPI | EMASSAMENTO COM MASSA LÁTEX, APLICAÇÃO EM PAREDE, DUAS DEMÃOS, LIXAMENTO MANUAL. AF_04/2023 | m² | 1047.16 | 19.54 | 24.13 | 25267.97 | 0.1483%
13.1.3 | 88489 | SINAPI | PINTURA LÁTEX ACRÍLICA PREMIUM, APLICAÇÃO MANUAL EM PAREDES, DUAS DEMÃOS. AF_04/2023 | m² | 1154.16 | 13.73 | 16.96 | 19574.55 | 0.1149%
13.1.4 | CP.103 | Próprio | TEXTURA RÚSTICA ACRÍLICA, APLICAÇÃO MANUAL EM PAREDE, UMA DEMÃO. REFERÊNCIA SINAPI (95305) - | m² | 491.13 | 41.71 | 51.52 | 25303.01 | 0.1485%
13.2 |  |  | PAVIMENTO SUPERIOR 1 |  | 1 |  | 181439.45 | 181439.45 | 1.065%
13.2.1 | 88485 | SINAPI | FUNDO SELADOR ACRÍLICO, APLICAÇÃO MANUAL EM PAREDE, UMA DEMÃO. AF_04/2023 | m² | 3757.45 | 3.9 | 4.81 | 18073.33 | 0.1061%
13.2.2 | 88497 | SINAPI | EMASSAMENTO COM MASSA LÁTEX, APLICAÇÃO EM PAREDE, DUAS DEMÃOS, LIXAMENTO MANUAL. AF_04/2023 | m² | 2897.19 | 19.54 | 24.13 | 69909.19 | 0.4104%
13.2.3 | 88489 | SINAPI | PINTURA LÁTEX ACRÍLICA PREMIUM, APLICAÇÃO MANUAL EM PAREDES, DUAS DEMÃOS. AF_04/2023 | m² | 2897.19 | 13.73 | 16.96 | 49136.34 | 0.2884%
13.2.4 | CP.103 | Próprio | TEXTURA RÚSTICA ACRÍLICA, APLICAÇÃO MANUAL EM PAREDE, UMA DEMÃO. REFERÊNCIA SINAPI (95305) - | m² | 860.26 | 41.71 | 51.52 | 44320.59 | 0.2602%
13.3 |  |  | PAVIMENTO SUPERIOR 2 |  | 1 |  | 150729.03 | 150729.03 | 0.8848%
13.3.1 | 88485 | SINAPI | FUNDO SELADOR ACRÍLICO, APLICAÇÃO MANUAL EM PAREDE, UMA DEMÃO. AF_04/2023 | m² | 3142.6 | 3.9 | 4.81 | 15115.9 | 0.08873%
13.3.2 | 88497 | SINAPI | EMASSAMENTO COM MASSA LÁTEX, APLICAÇÃO EM PAREDE, DUAS DEMÃOS, LIXAMENTO MANUAL. AF_04/2023 | m² | 2520.96 | 19.54 | 24.13 | 60830.76 | 0.3571%
13.3.3 | 88489 | SINAPI | PINTURA LÁTEX ACRÍLICA PREMIUM, APLICAÇÃO MANUAL EM PAREDES, DUAS DEMÃOS. AF_04/2023 | m² | 2520.96 | 13.73 | 16.96 | 42755.48 | 0.251%
13.3.4 | CP.103 | Próprio | TEXTURA RÚSTICA ACRÍLICA, APLICAÇÃO MANUAL EM PAREDE, UMA DEMÃO. REFERÊNCIA SINAPI (95305) - | m² | 621.64 | 41.71 | 51.52 | 32026.89 | 0.188%
13.4 |  |  | PAVIMENTO COBERTURA |  | 1 |  | 37941.09 | 37941.09 | 0.2227%
13.4.1 | 88485 | SINAPI | FUNDO SELADOR ACRÍLICO, APLICAÇÃO MANUAL EM PAREDE, UMA DEMÃO. AF_04/2023 | m² | 1009.69 | 3.9 | 4.81 | 4856.6 | 0.02851%
13.4.2 | 88489 | SINAPI | PINTURA LÁTEX ACRÍLICA PREMIUM, APLICAÇÃO MANUAL EM PAREDES, DUAS DEMÃOS. AF_04/2023 | m² | 547.88 | 13.73 | 16.96 | 9292.04 | 0.05455%
13.4.3 | CP.103 | Próprio | TEXTURA RÚSTICA ACRÍLICA, APLICAÇÃO MANUAL EM PAREDE, UMA DEMÃO. REFERÊNCIA SINAPI (95305) - | m² | 461.81 | 41.71 | 51.52 | 23792.45 | 0.1397%
13.5 |  |  | PAVIMENTO RESERVATÓRIO |  | 1 |  | 3736.52 | 3736.52 | 0.02193%
13.5.1 | 88485 | SINAPI | FUNDO SELADOR ACRÍLICO, APLICAÇÃO MANUAL EM PAREDE, UMA DEMÃO. AF_04/2023 | m² | 82.07 | 3.9 | 4.81 | 394.75 | 0.002317%
13.5.2 | 88489 | SINAPI | PINTURA LÁTEX ACRÍLICA PREMIUM, APLICAÇÃO MANUAL EM PAREDES, DUAS DEMÃOS. AF_04/2023 | m² | 25.65 | 13.73 | 16.96 | 435.02 | 0.002554%
13.5.3 | CP.103 | Próprio | TEXTURA RÚSTICA ACRÍLICA, APLICAÇÃO MANUAL EM PAREDE, UMA DEMÃO. REFERÊNCIA SINAPI (95305) - | m² | 56.42 | 41.71 | 51.52 | 2906.75 | 0.01706%
13.6 |  |  | FORROS |  | 1 |  | 25008.43 | 25008.43 | 0.1468%
13.6.1 | 88484 | SINAPI | FUNDO SELADOR ACRÍLICO, APLICAÇÃO MANUAL EM TETO, UMA DEMÃO. AF_04/2023 | m² | 455.03 | 4.96 | 6.12 | 2784.78 | 0.01635%
13.6.2 | 88494 | SINAPI | EMASSAMENTO COM MASSA LÁTEX, APLICAÇÃO EM TETO, UMA DEMÃO, LIXAMENTO MANUAL. AF_04/2023 | m² | 455.03 | 23.2 | 28.66 | 13041.15 | 0.07655%
13.6.3 | 88488 | SINAPI | PINTURA LÁTEX ACRÍLICA PREMIUM, APLICAÇÃO MANUAL EM TETO, DUAS DEMÃOS. AF_04/2023 | m² | 455.03 | 16.34 | 20.18 | 9182.5 | 0.0539%
13.7 |  |  | ESCADA |  | 1 |  | 3880.88 | 3880.88 | 0.02278%
13.7.1 | 88484 | SINAPI | FUNDO SELADOR ACRÍLICO, APLICAÇÃO MANUAL EM TETO, UMA DEMÃO. AF_04/2023 | m² | 55.76 | 4.96 | 6.12 | 341.25 | 0.002003%
13.7.2 | 88496 | SINAPI | EMASSAMENTO COM MASSA LÁTEX, APLICAÇÃO EM TETO, DUAS DEMÃOS, LIXAMENTO MANUAL. AF_04/2023 | m² | 55.76 | 35.05 | 43.3 | 2414.4 | 0.01417%
13.7.3 | 88488 | SINAPI | PINTURA LÁTEX ACRÍLICA PREMIUM, APLICAÇÃO MANUAL EM TETO, DUAS DEMÃOS. AF_04/2023 | m² | 55.76 | 16.34 | 20.18 | 1125.23 | 0.006605%
13.8 |  |  | ESTACIONAMENTO |  | 1 |  | 35635.05 | 35635.05 | 0.2092%
13.8.1 | 102492 | SINAPI | PINTURA DE PISO COM TINTA ACRÍLICA, APLICAÇÃO MANUAL, 3 DEMÃOS, INCLUSO FUNDO PREPARADOR. AF_05/2021 | m² | 1035 | 27.87 | 34.43 | 35635.05 | 0.2092%
14 |  |  | ESQUADRIAS, VIDROS E GUARDA-CORPOS |  | 1 |  | 1944404.15 | 1944404.15 | 11.41%
14.1 | IS0020 | Próprio | PELE DE VIDRO COM ALUMINIO ANODIZADO PRETO, VIDRO LAMINADO 6MM REFLEXIVO, INCLUSO FERRAGENS PARA ABERTURA MAXIM-AR E PORTA SOCIAL DE CORRER 2 FOLHAS (EXCETO AUTOMATIZADOR) CONFORME PROJETO EXECUTIVO - FORNECIMENTO E INSTALAÇÃO | m² | 157.64 | 2626.06 | 3.027,27 (BDI 15,28%) | 477218.84 | 2.801%
14.2 | IS0020.1 | Próprio | DIVISÓRIA EM ALUMINIO E VIDRO, COM VIDROS LAMINADOS 6MM COR FUMÊ, BATENTE, ACABAMENTO COM PINTURA ELETROSTÁTICA BRILHANTE COR PRETA, COM PORTAS ABRIR NO MESMO MATERIAL, CONFORME PROJETO EXECUTIVO, INCLUSO FERRAGENS E DOBRADIÇAS, FORNECIMENTO E INSTALAÇÃO - REF. INOVA HYDROS | m² | 509.98 | 1344 | 1.549,33 (BDI 15,28%) | 790127.31 | 4.638%
14.3 | CP.146 | Próprio | JANELA DE ALUMÍNIO DE CORRER COM 4 FOLHAS MÓVEIS PARA VIDROS, COM VIDROS LAMINADOS 6MM COR FUMÊ, BATENTE, ACABAMENTO COM PINTURA ELETROSTÁTICA BRILHANTE OU FOSCO E FERRAGENS, INCLUSIVE ALIZAR E CONTRAMARCO. FORNECIMENTO E INSTALAÇÃO - REFERÊNCIA LINHA INOVA HYDROS. (BASE SINAPI 94573) | m² | 171.2 | 1085.6 | 1.251,45 (BDI 15,28%) | 214248.24 | 1.258%
14.4 | CP.147 | Próprio | JANELA DE ALUMÍNIO DE CORRER COM 2 FOLHAS MÓVEIS PARA VIDROS, COM VIDROS LAMINADOS 6MM COR FUMÊ, BATENTE, ACABAMENTO COM PINTURA ELETROSTÁTICA BRILHANTE OU FOSCO E FERRAGENS, INCLUSIVE ALIZAR E CONTRAMARCO. FORNECIMENTO E INSTALAÇÃO - REFERÊNCIA LINHA INOVA HYDROS. (BASE SINAPI 94570) | m² | 66 | 1064.92 | 1.227,61 (BDI 15,28%) | 81022.26 | 0.4756%
14.5 | CP.148 | Próprio | JANELA DE ALUMÍNIO TIPO MAXIM-AR, COM VIDROS LAMINADOS 6MM COR FUMÊ, BATENTE, ACABAMENTO COM PINTURA ELETROSTÁTICA BRILHANTE OU FOSCO E FERRAGENS, INCLUSIVE ALIZAR E CONTRAMARCO. FORNECIMENTO E INSTALAÇÃO - REFERÊNCIA LINHA INOVA HYDROS. (BASE SINAPI 94569) | m² | 13.83 | 1566.75 | 1.806,11 (BDI 15,28%) | 24978.5 | 0.1466%
14.6 | CP.155 | Próprio | JANELA FIXA DE ALUMÍNIO PARA VIDRO, COM VIDRO LAMINADO 6MM, BATENTE E FERRAGENS. EXCLUSIVE ACABAMENTO, ALIZAR E CONTRAMARCO. FORNECIMENTO E INSTALAÇÃO. AF_12/2019 (BASE SINAPI 100674) | m² | 33.25 | 1299.69 | 1.498,25 (BDI 15,28%) | 49816.81 | 0.2924%
14.7 | CP.150 | Próprio | PORTA DE CORRER DE ALUMÍNIO, COM DUAS FOLHAS PARA VIDRO, INCLUSO VIDROS LAMINADOS 6MM COR FUMÊ, BATENTE, ACABAMENTO COM PINTURA ELETROSTÁTICA BRILHANTE OU FOSCO E FERRAGENS, INCLUSIVE ALIZAR E CONTRAMARCO. FORNECIMENTO E INSTALAÇÃO - REFERÊNCIA LINHA INOVA HYDROS (BASE SINAPI 100702) | m² | 7.5 | 1091.13 | 1.257,83 (BDI 15,28%) | 9433.72 | 0.05538%
14.8 | 91338 | SINAPI | PORTA DE ALUMÍNIO DE ABRIR COM LAMBRI, COM GUARNIÇÃO, FIXAÇÃO COM PARAFUSOS - FORNECIMENTO E INSTALAÇÃO. AF_12/2019 | m² | 30.12 | 857.12 | 988,07 (BDI 15,28%) | 29760.66 | 0.1747%
14.9 | 102180 | SINAPI | INSTALAÇÃO DE VIDRO TEMPERADO, E = 8 MM, ENCAIXADO EM PERFIL U. AF_01/2021_PS | m² | 14.4 | 507.95 | 627.52 | 9036.28 | 0.05304%
14.10 | CP.149 | Próprio | KIT DE PORTA-PRONTA DE MADEIRA COMPENSADA SARRAFEADA, FOLHA PESADA OU SUPERPESADA, REVESTIMENTO EM MELAMÍNICO COR/TEXTURA, LARGURA ATÉ 90CM E ALTURA 210CM, INCLUSIVE ALIZAR E BATENTE COM REVESTIMENTO MELAMÍNICO, FIXAÇÃO COM PREENCHIMENTO TOTAL DE ESPUMA EXPANSIVA - FORNECIMENTO E INSTALAÇÃO. (REF. SINAPI 90793) | UN | 43 | 1066.93 | 1318.08 | 56677.44 | 0.3327%
14.11 | CP.106 | Próprio | PORTA DUPLA ACUSTICA ASA DE GAIVOTA 40/45DB 0,0,90X2,10. REFERÊNCIA SBC (110048) - | UN | 2 | 4704.11 | 5811.45 | 11622.9 | 0.06823%
14.12 | 90838 | SINAPI | PORTA CORTA-FOGO 90X210X4CM - FORNECIMENTO E INSTALAÇÃO. AF_12/2019 | UN | 1 | 1446.01 | 1786.4 | 1786.4 | 0.01049%
14.13 | CP.151 | Próprio | PORTA/PORTÃO DE ABRIR, TIPO CHAPA DE ACO GALVANIZADA LISA, COM REQUADRO EM TUBO METALÍCO, INCLUSO FECHADURA TETRA, PORTA CADEADO, PINTURA FUNDO ZARCÃO - FORNECIMENTO E INSTALAÇÃO (BASE SINAPI 73933/002) | m² | 3 | 609.36 | 752.8 | 2258.4 | 0.01326%
14.14 | CP.152 | Próprio | PORTA/PORTÃO DE CORRER, TIPO CHAPA DE ACO GALVANIZADA, COM REQUADRO EM TUBO METALÍCO, INCLUSO TRILHO, GUIA SUPERIOR E FECHADURA, PORTA CADEADO E PINTURA FUNDO ZARCÃO - FORNECIMENTO E INSTALAÇÃO | m² | 6.25 | 739.78 | 913.92 | 5712 | 0.03353%
14.15 | 100757 | SINAPI | PINTURA COM TINTA ALQUÍDICA DE ACABAMENTO (ESMALTE SINTÉTICO ACETINADO) PULVERIZADA SOBRE SUPERFÍCIES METÁLICAS (EXCETO PERFIL) EXECUTADO EM OBRA (02 DEMÃOS). AF_01/2020_PE | m² | 18.5 | 50.44 | 62.31 | 1152.73 | 0.006767%
14.16 | 90831 | SINAPI | FECHADURA DE EMBUTIR PARA PORTA DE BANHEIRO, COMPLETA, ACABAMENTO PADRÃO MÉDIO, INCLUSO EXECUÇÃO DE FURO - FORNECIMENTO E INSTALAÇÃO. AF_12/2019 | UN | 13 | 135.6 | 167.52 | 2177.76 | 0.01278%
14.17 | 91306 | SINAPI | FECHADURA DE EMBUTIR PARA PORTAS INTERNAS, COMPLETA, ACABAMENTO PADRÃO MÉDIO, COM EXECUÇÃO DE FURO - FORNECIMENTO E INSTALAÇÃO. AF_12/2019 | UN | 30 | 135.6 | 167.52 | 5025.6 | 0.0295%
14.18 | 100705 | SINAPI | TARJETA TIPO LIVRE/OCUPADO PARA PORTA DE BANHEIRO. AF_12/2019 | UN | 21 | 81.4 | 100.56 | 2111.76 | 0.0124%
14.19 | 140411 | SBC | KIT FERRAGEM BARRA ANTIPÂNICO COM FECHADURA PARA PORTAS MADEIRA | UN | 3 | 892.81 | 1102.97 | 3308.91 | 0.01942%
14.20 | 99841 | SINAPI | GUARDA-CORPO PANORÂMICO COM PERFIS DE ALUMÍNIO E VIDRO LAMINADO 8 MM, FIXADO COM CHUMBADOR MECÂNICO. AF_04/2019_PS | M | 40.25 | 1214.76 | 1.400,35 (BDI 15,28%) | 56364.08 | 0.3309%
14.21 | AA 46 | Próprio | GUARDA-CORPO PANORÂMICO COM PERFIS DE ALUMÍNIO E VIDRO LAMINADO 8 MM, COM CORRIMÃO DUPLO, DIÂMETRO EXTERNO = 1 1/2", EM ALUMÍNIO E BRAILLE EM 2 NÍVEIS (REF. 99841 + 99860) | M | 62.46 | 1455.74 | 1.678,14 (BDI 15,28%) | 104816.62 | 0.6153%
14.22 | 99837 | SINAPI | GUARDA-CORPO DE AÇO GALVANIZADO DE 1,10M, MONTANTES TUBULARES DE 1.1/4" ESPAÇADOS DE 1,20M, TRAVESSA SUPERIOR DE 1.1/2", GRADIL FORMADO POR TUBOS HORIZONTAIS DE 1" E VERTICAIS DE 3/4", FIXADO COM CHUMBADOR MECÂNICO. AF_04/2019_PS | M | 4 | 629.13 | 777.22 | 3108.88 | 0.01825%
14.23 | 111616 | SBC | ALCAPAO/TAMPA 0,60x0,60m PARA VISITA EM AÇO/AUMÍNIO PINTURA CHAPA ACO 3/16" COM PINTURA | UN | 3 | 711.8 | 879.35 | 2638.05 | 0.01549%
15 |  |  | REVESTIMENTOS PISOS EXTERNOS |  | 1 |  | 391504.58 | 391504.58 | 2.298%
15.1 |  |  | ESTACIONAMENTO E MANOBRA |  | 1 |  | 391504.58 | 391504.58 | 2.298%
15.1.1 | 103913 | SINAPI | EXECUÇÃO DE PISO INDUSTRIAL DE CONCRETO ARMADO, FCK = 20 MPA, ESPESSURA DE 12,0 CM. AF_04/2022 | m² | 1035.08 | 205.16 | 253.45 | 262341.02 | 1.54%
15.1.2 | 103673 | SINAPI | LANÇAMENTO COM USO DE BOMBA, ADENSAMENTO E ACABAMENTO DE CONCRETO EM ESTRUTURAS. AF_02/2022 | m³ | 124.2 | 44.25 | 54.66 | 6788.77 | 0.03985%
15.1.3 | 100324 | SINAPI | LASTRO COM MATERIAL GRANULAR (PEDRA BRITADA N.1 E PEDRA BRITADA N.2), APLICADO EM PISOS OU LAJES SOBRE SOLO, ESPESSURA DE *10 CM*. AF_01/2024 | m³ | 82.8 | 391.13 | 483.2 | 40008.96 | 0.2349%
15.1.4 | 93681 | SINAPI | EXECUÇÃO DE PAVIMENTO EM PISO INTERTRAVADO, COM BLOCO RETANGULAR COLORIDO DE 20 X 10 CM, ESPESSURA 8 CM. AF_10/2022 | m² | 465 | 118.92 | 146.91 | 68313.15 | 0.401%
15.1.5 | 94273 | SINAPI | ASSENTAMENTO DE GUIA (MEIO-FIO) EM TRECHO RETO, CONFECCIONADA EM CONCRETO PRÉ-FABRICADO, DIMENSÕES 100X15X13X30 CM (COMPRIMENTO X BASE INFERIOR X BASE SUPERIOR X ALTURA). AF_01/2024 | M | 99.75 | 51.42 | 63.52 | 6336.12 | 0.03719%
15.1.6 | 94274 | SINAPI | ASSENTAMENTO DE GUIA (MEIO-FIO) EM TRECHO CURVO, CONFECCIONADA EM CONCRETO PRÉ-FABRICADO, DIMENSÕES 100X15X13X30 CM (COMPRIMENTO X BASE INFERIOR X BASE SUPERIOR X ALTURA). AF_01/2024 | M | 19.55 | 54.46 | 67.27 | 1315.12 | 0.00772%
15.1.7 | 103946 | SINAPI | PLANTIO DE GRAMA ESMERALDA OU SÃO CARLOS OU CURITIBANA, EM PLACAS. AF_07/2024 | m² | 250.35 | 20.7 | 25.57 | 6401.44 | 0.03758%
16 |  |  | ACESSIBILIDADE E SINALIZAÇÃO |  | 1 |  | 65113.28 | 65113.28 | 0.3822%
16.1 | 102488 | SINAPI | PREPARO DO PISO CIMENTADO PARA PINTURA - LIXAMENTO E LIMPEZA. AF_05/2021 | m² | 48.75 | 4.01 | 4.95 | 241.31 | 0.001417%
16.2 | 102507 | SINAPI | PINTURA DE DEMARCAÇÃO DE VAGA COM TINTA EPÓXI, E = 10 CM, APLICAÇÃO MANUAL. AF_05/2021 | M | 433.12 | 6.07 | 7.49 | 3244.06 | 0.01904%
16.3 | 102513 | SINAPI | PINTURA DE SÍMBOLOS E TEXTOS COM TINTA ACRÍLICA, DEMARCAÇÃO COM FITA ADESIVA E APLICAÇÃO COM ROLO. AF_05/2021 | m² | 10.48 | 51.44 | 63.54 | 665.89 | 0.003909%
16.4 | 102508 | SINAPI | PINTURA DE FAIXA DE PEDESTRE OU ZEBRADA COM TINTA EPÓXI, E = 30 CM, APLICAÇÃO MANUAL. AF_05/2021 | m² | 6.76 | 41.33 | 51.05 | 345.09 | 0.002026%
16.5 | 102520 | SINAPI | PINTURA DE SINALIZAÇÃO VERTICAL DE SEGURANÇA, FAIXAS AMARELA E PRETA, APLICAÇÃO MANUAL, 2 DEMÃOS. AF_05/2021 | m² | 28.8 | 89.27 | 110.28 | 3176.06 | 0.01864%
16.6 | AA 43 | Próprio | FORNECIMENTO E INSTALAÇÃO DE SEGREGADOR SOBRE ASFALTO. AF_03/2022 (REF. 103736) | UN | 78 | 177.91 | 219.79 | 17143.62 | 0.1006%
16.7 | IFRR.06.004 | Próprio | PISO PODOTÁTIL DE ALERTA OU DIRECIONAL, DE CONCRETO, PINTURA EPÓXI NA COR VERDE, ASSENTADO SOBRE ARGAMASSA. REF. SINAPI (104658) | m² | 37.28 | 228.29 | 282.02 | 10513.7 | 0.06172%
16.8 | AA 44 | Próprio | PISO TATIL DIRECIONAL ACO INOX PARAFUSADO (COM RANHURAS) (REF. SBC 202102) | M | 12.26 | 143.18 | 176.88 | 2168.54 | 0.01273%
16.9 | AA 47 | Próprio | PISO TATIL DE ALERTA ACO INOX PARAFUSADO (COM RANHURAS) (REF. SBC 202102) | M | 45.75 | 172.08 | 212.58 | 9725.53 | 0.05709%
16.10 | 101537 | SINAPI | APARELHO SINALIZADOR DE SAÍDA DE GARAGEM, COM CÉLULA FOTOELÉTRICA - FORNECIMENTO E INSTALAÇÃO. AF_07/2020 | UN | 1 | 126.37 | 156.11 | 156.11 | 0.0009164%
16.11 | AA 45 | Próprio | PLACA DE ESTACIONAMENTO EM ACO 50X70CM COM ADESIVO REFLETIVO (REF. SBC 202331) | UN | 8 | 211.72 | 261.55 | 2092.4 | 0.01228%
16.12 | AA 48 | Próprio | MAPA TATIL BRAILLE/RELEVO ACO INOX 40x60cm (REF. SBC 202330) | UN | 3 | 1356.32 | 1675.59 | 5026.77 | 0.02951%
16.13 | 008334 | SBC | ACESSIBILIDADE - PLACA TATIL BRAILLE/RELEVO/SIMBOLOS ACRILICO 20x8cm - USO SINALIZ. DE PORTAS DIV. (3 OU 4 PALAVRAS COM SIMBOLOS) | UN | 88 | 84.5 | 104.39 | 9186.32 | 0.05392%
16.14 | INS.0017 | Próprio | ALARME DE EMERGÊNCIA PARA PCD COM BOTÃO DE ACIONAMENTO DO TIPO SOCO RESETÁVEL SEM FIO E ALARME AUDIOVISUAL SONORO | UN | 2 | 406.32 | 501.96 | 1003.92 | 0.005893%
16.15 | AA 49 | Próprio | TAPETE ADESIVO PARA SINALIZAR ESPAÇO RESERVADO À CADEIRANTES COM SÍMBOLO S.I.A. (CADEIRANTE) 1,20X0,80M, FUNDO AZUL OU PRETO - SÍMBOLO BRANCO | UN | 2 | 171.59 | 211.98 | 423.96 | 0.002489%
17 |  |  | INSTALAÇÃO DE ÁGUA FRIA |  | 1 |  | 51307.05 | 51307.05 | 0.3012%
17.1 |  |  | TÉRREO |  | 1 |  | 22902.57 | 22902.57 | 0.1344%
17.1.1 | 93358 | SINAPI | ESCAVAÇÃO MANUAL DE VALA. AF_09/2024 | m³ | 25.51 | 87.93 | 108.62 | 2770.89 | 0.01627%
17.1.2 | 101618 | SINAPI | PREPARO DE FUNDO DE VALA COM LARGURA MENOR QUE 1,5 M, COM CAMADA DE AREIA, LANÇAMENTO MANUAL. AF_08/2020 | m³ | 5.1 | 197.49 | 243.97 | 1244.24 | 0.007304%
17.1.3 | 93382 | SINAPI | REATERRO MANUAL DE VALAS, COM COMPACTADOR DE SOLOS DE PERCUSSÃO. AF_08/2023 | m³ | 20.33 | 27.47 | 33.93 | 689.79 | 0.004049%
17.1.4 | 89356 | SINAPI | TUBO, PVC, SOLDÁVEL, DE 25MM, INSTALADO EM RAMAL OU SUB-RAMAL DE ÁGUA - FORNECIMENTO E INSTALAÇÃO. AF_06/2022 | M | 184.62 | 24.39 | 30.13 | 5562.6 | 0.03265%
17.1.5 | 89357 | SINAPI | TUBO, PVC, SOLDÁVEL, DE 32MM, INSTALADO EM RAMAL OU SUB-RAMAL DE ÁGUA - FORNECIMENTO E INSTALAÇÃO. AF_06/2022 | M | 20.78 | 32.63 | 40.31 | 837.64 | 0.004917%
17.1.6 | 91179 | SINAPI | FIXAÇÃO DE TUBOS HORIZONTAIS DE PVC ÁGUA/PVC ESGOTO/PVC PLUVIAL/CPVC/PPR/COBRE OU AÇO, DIÂMETROS MENORES OU IGUAIS A 40 MM, COM ABRAÇADEIRA METÁLICA RÍGIDA TIPO D COM PARAFUSO DE FIXAÇÃO 1 1/4", FIXADA DIRETAMENTE NA LAJE OU PAREDE. AF_09/2023 | M | 10.76 | 19.43 | 24 | 258.24 | 0.001516%
17.1.7 | 91173 | SINAPI | FIXAÇÃO DE TUBOS VERTICAIS DE PVC ÁGUA, PVC ESGOTO, PVC ÁGUA PLUVIAL, CPVC, PPR, COBRE OU AÇO, DIÂMETROS MENORES OU IGUAIS A 40 MM, COM ABRAÇADEIRA METÁLICA RÍGIDA TIPO U PERFIL 1 1/4", FIXADA EM PERFILADO EM PAREDE. AF_09/2023_PS | M | 12 | 4.4 | 5.43 | 65.16 | 0.0003825%
17.1.8 | 90443 | SINAPI | RASGO LINEAR MANUAL EM ALVENARIA, PARA RAMAIS/ DISTRIBUIÇÃO DE INSTALAÇÕES HIDRÁULICAS, DIÂMETROS MENORES OU IGUAIS A 40 MM. AF_09/2023 | M | 149.09 | 8.81 | 10.88 | 1622.09 | 0.009522%
17.1.9 | 90466 | SINAPI | CHUMBAMENTO LINEAR EM ALVENARIA PARA RAMAIS/DISTRIBUIÇÃO DE INSTALAÇÕES HIDRÁULICAS COM DIÂMETROS MENORES OU IGUAIS A 40 MM. AF_09/2023 | M | 149.09 | 18.75 | 23.16 | 3452.92 | 0.02027%
17.1.10 | 89395 | SINAPI | TE, PVC, SOLDÁVEL, DN 25MM, INSTALADO EM RAMAL OU SUB-RAMAL DE ÁGUA - FORNECIMENTO E INSTALAÇÃO. AF_06/2022 | UN | 16 | 13.23 | 16.34 | 261.44 | 0.001535%
17.1.11 | 89398 | SINAPI | TE, PVC, SOLDÁVEL, DN 32MM, INSTALADO EM RAMAL OU SUB-RAMAL DE ÁGUA - FORNECIMENTO E INSTALAÇÃO. AF_06/2022 | UN | 7 | 17.93 | 22.15 | 155.05 | 0.0009102%
17.1.12 | 89400 | SINAPI | TÊ DE REDUÇÃO, PVC, SOLDÁVEL, DN 32MM X 25MM, INSTALADO EM RAMAL OU SUB-RAMAL DE ÁGUA - FORNECIMENTO E INSTALAÇÃO. AF_06/2022 | UN | 1 | 19.13 | 23.63 | 23.63 | 0.0001387%
17.1.13 | 89433 | SINAPI | LUVA DE REDUÇÃO, PVC, SOLDÁVEL, DN 40MM X 32MM, INSTALADO EM RAMAL DE DISTRIBUIÇÃO DE ÁGUA - FORNECIMENTO E INSTALAÇÃO. AF_06/2022 | UN | 2 | 12.1 | 14.94 | 29.88 | 0.0001754%
17.1.14 | 103951 | SINAPI | JOELHO DE REDUÇÃO, 90 GRAUS, PVC, SOLDÁVEL, DN 32 MM X 25 MM, INSTALADO EM RAMAL OU SUB-RAMAL DE ÁGUA - FORNECIMENTO E INSTALAÇÃO. AF_06/2022 | UN | 1 | 14.33 | 17.7 | 17.7 | 0.0001039%
17.1.15 | 89362 | SINAPI | JOELHO 90 GRAUS, PVC, SOLDÁVEL, DN 25MM, INSTALADO EM RAMAL OU SUB-RAMAL DE ÁGUA - FORNECIMENTO E INSTALAÇÃO. AF_06/2022 | UN | 28 | 9.67 | 11.94 | 334.32 | 0.001962%
17.1.16 | 89369 | SINAPI | CURVA 90 GRAUS, PVC, SOLDÁVEL, DN 32MM, INSTALADO EM RAMAL OU SUB-RAMAL DE ÁGUA - FORNECIMENTO E INSTALAÇÃO. AF_06/2022 | UN | 2 | 16.36 | 20.21 | 40.42 | 0.0002373%
17.1.17 | 103948 | SINAPI | BUCHA DE REDUÇÃO, CURTA, PVC, SOLDÁVEL, DN 32 X 25 MM, INSTALADO EM RAMAL OU SUB-RAMAL DE ÁGUA - FORNECIMENTO E INSTALAÇÃO. AF_06/2022 | UN | 8 | 7.77 | 9.59 | 76.72 | 0.0004504%
17.1.18 | 89383 | SINAPI | ADAPTADOR CURTO COM BOLSA E ROSCA PARA REGISTRO, PVC, SOLDÁVEL, DN 25MM X 3/4 , INSTALADO EM RAMAL OU SUB-RAMAL DE ÁGUA - FORNECIMENTO E INSTALAÇÃO. AF_06/2022 | UN | 18 | 6.57 | 8.11 | 145.98 | 0.0008569%
17.1.19 | 89985 | SINAPI | REGISTRO DE PRESSÃO BRUTO, LATÃO, ROSCÁVEL, 3/4", COM ACABAMENTO E CANOPLA CROMADOS - FORNECIMENTO E INSTALAÇÃO. AF_08/2021 | UN | 2 | 86.57 | 106.94 | 213.88 | 0.001255%
17.1.20 | IFRR.01.047 | Próprio | JOELHO PVC, 90 GRAUS, ROSCAVEL, 1 1/4", AGUA FRIA PREDIAL. REFERÊNCIA SINAPI (104058) | UN | 5 | 16.22 | 20.03 | 100.15 | 0.0005879%
17.1.21 | 89564 | SINAPI | LUVA COM ROSCA, PVC, SOLDÁVEL, DN 40MM X 1.1/4 , INSTALADO EM PRUMADA DE ÁGUA - FORNECIMENTO E INSTALAÇÃO. AF_06/2022 | UN | 1 | 13.34 | 16.48 | 16.48 | 9.674e-05%
17.1.22 | IFRR.01.049 | Próprio | TUBO PVC, ROSCÁVEL, 1 1/4", ÁGUA FRIA PREDIAL - FORNECIMENTO E INSTALAÇÃO. REFERÊNCIA ORSE (1213) | m | 42 | 49.64 | 61.32 | 2575.44 | 0.01512%
17.1.23 | IFRR.01.050 | Próprio | TE PVC ROSCAVEL 90 GRAUS, 1 1/4", PARA AGUA FRIA PREDIAL. REFERÊNCIA SINAPI (104059) | UN | 1 | 26.88 | 33.2 | 33.2 | 0.0001949%
17.1.24 | 94705 | SINAPI | ADAPTADOR COM FLANGE E ANEL DE VEDAÇÃO, PVC, SOLDÁVEL, DN 40 MM X 1 1/4", INSTALADO EM RESERVAÇÃO PREDIAL DE ÁGUA - FORNECIMENTO E INSTALAÇÃO. AF_04/2024 | UN | 1 | 31.72 | 39.18 | 39.18 | 0.00023%
17.1.25 | 90373 | SINAPI | JOELHO 90 GRAUS COM BUCHA DE LATÃO, PVC, SOLDÁVEL, DN 25MM, X 1/2 INSTALADO EM RAMAL OU SUB-RAMAL DE ÁGUA - FORNECIMENTO E INSTALAÇÃO. AF_06/2022 | UN | 9 | 12.32 | 15.22 | 136.98 | 0.0008041%
17.1.26 | 86886 | SINAPI | ENGATE FLEXÍVEL EM INOX, 1/2 X 30CM - FORNECIMENTO E INSTALAÇÃO. AF_01/2020 | UN | 9 | 60.65 | 74.92 | 674.28 | 0.003958%
17.1.27 | 86884 | SINAPI | ENGATE FLEXÍVEL EM PLÁSTICO BRANCO, 1/2" X 30CM - FORNECIMENTO E INSTALAÇÃO. AF_01/2020 | UN | 6 | 10.53 | 13 | 78 | 0.0004579%
17.1.28 | 89987 | SINAPI | REGISTRO DE GAVETA BRUTO, LATÃO, ROSCÁVEL, 3/4", COM ACABAMENTO E CANOPLA CROMADOS - FORNECIMENTO E INSTALAÇÃO. AF_08/2021 | UN | 9 | 91.06 | 112.49 | 1012.41 | 0.005943%
17.1.29 | 90373 | SINAPI | JOELHO 90 GRAUS COM BUCHA DE LATÃO, PVC, SOLDÁVEL, DN 25MM, X 1/2 INSTALADO EM RAMAL OU SUB-RAMAL DE ÁGUA - FORNECIMENTO E INSTALAÇÃO. AF_06/2022 | UN | 17 | 12.32 | 15.22 | 258.74 | 0.001519%
17.1.30 | 89394 | SINAPI | TÊ COM BUCHA DE LATÃO NA BOLSA CENTRAL, PVC, SOLDÁVEL, DN 20MM X 1/2 , INSTALADO EM RAMAL OU SUB-RAMAL DE ÁGUA - FORNECIMENTO E INSTALAÇÃO. AF_06/2022 | UN | 7 | 17.32 | 21.39 | 149.73 | 0.0008789%
17.1.31 | 90374 | SINAPI | TÊ COM BUCHA DE LATÃO NA BOLSA CENTRAL, PVC, SOLDÁVEL, DN 25MM X 3/4 , INSTALADO EM RAMAL OU SUB-RAMAL DE ÁGUA - FORNECIMENTO E INSTALAÇÃO. AF_06/2022 | UN | 1 | 20.56 | 25.39 | 25.39 | 0.000149%
17.2 |  |  | PAV. 1 |  | 1 |  | 11608.11 | 11608.11 | 0.06814%
17.2.1 | 89356 | SINAPI | TUBO, PVC, SOLDÁVEL, DE 25MM, INSTALADO EM RAMAL OU SUB-RAMAL DE ÁGUA - FORNECIMENTO E INSTALAÇÃO. AF_06/2022 | M | 55.48 | 24.39 | 30.13 | 1671.61 | 0.009813%
17.2.2 | 89357 | SINAPI | TUBO, PVC, SOLDÁVEL, DE 32MM, INSTALADO EM RAMAL OU SUB-RAMAL DE ÁGUA - FORNECIMENTO E INSTALAÇÃO. AF_06/2022 | M | 3.96 | 32.63 | 40.31 | 159.62 | 0.000937%
17.2.3 | 103978 | SINAPI | TUBO, PVC, SOLDÁVEL, DE 40MM, INSTALADO EM RAMAL DE DISTRIBUIÇÃO DE ÁGUA - FORNECIMENTO E INSTALAÇÃO. AF_06/2022 | M | 7.71 | 24.6 | 30.39 | 234.3 | 0.001375%
17.2.4 | 91179 | SINAPI | FIXAÇÃO DE TUBOS HORIZONTAIS DE PVC ÁGUA/PVC ESGOTO/PVC PLUVIAL/CPVC/PPR/COBRE OU AÇO, DIÂMETROS MENORES OU IGUAIS A 40 MM, COM ABRAÇADEIRA METÁLICA RÍGIDA TIPO D COM PARAFUSO DE FIXAÇÃO 1 1/4", FIXADA DIRETAMENTE NA LAJE OU PAREDE. AF_09/2023 | M | 13.82 | 19.43 | 24 | 331.68 | 0.001947%
17.2.5 | 91173 | SINAPI | FIXAÇÃO DE TUBOS VERTICAIS DE PVC ÁGUA, PVC ESGOTO, PVC ÁGUA PLUVIAL, CPVC, PPR, COBRE OU AÇO, DIÂMETROS MENORES OU IGUAIS A 40 MM, COM ABRAÇADEIRA METÁLICA RÍGIDA TIPO U PERFIL 1 1/4", FIXADA EM PERFILADO EM PAREDE. AF_09/2023_PS | M | 12.7 | 4.4 | 5.43 | 68.96 | 0.0004048%
17.2.6 | 90443 | SINAPI | RASGO LINEAR MANUAL EM ALVENARIA, PARA RAMAIS/ DISTRIBUIÇÃO DE INSTALAÇÕES HIDRÁULICAS, DIÂMETROS MENORES OU IGUAIS A 40 MM. AF_09/2023 | M | 158.58 | 8.81 | 10.88 | 1725.35 | 0.01013%
17.2.7 | 90466 | SINAPI | CHUMBAMENTO LINEAR EM ALVENARIA PARA RAMAIS/DISTRIBUIÇÃO DE INSTALAÇÕES HIDRÁULICAS COM DIÂMETROS MENORES OU IGUAIS A 40 MM. AF_09/2023 | M | 158.58 | 18.75 | 23.16 | 3672.71 | 0.02156%
17.2.8 | 89395 | SINAPI | TE, PVC, SOLDÁVEL, DN 25MM, INSTALADO EM RAMAL OU SUB-RAMAL DE ÁGUA - FORNECIMENTO E INSTALAÇÃO. AF_06/2022 | UN | 15 | 13.23 | 16.34 | 245.1 | 0.001439%
17.2.9 | 104011 | SINAPI | TE, PVC, SOLDÁVEL, DN 40MM, INSTALADO EM RAMAL DE DISTRIBUIÇÃO DE ÁGUA - FORNECIMENTO E INSTALAÇÃO. AF_06/2022 | UN | 6 | 23.72 | 29.3 | 175.8 | 0.001032%
17.2.10 | 89400 | SINAPI | TÊ DE REDUÇÃO, PVC, SOLDÁVEL, DN 32MM X 25MM, INSTALADO EM RAMAL OU SUB-RAMAL DE ÁGUA - FORNECIMENTO E INSTALAÇÃO. AF_06/2022 | UN | 1 | 19.13 | 23.63 | 23.63 | 0.0001387%
17.2.11 | 89362 | SINAPI | JOELHO 90 GRAUS, PVC, SOLDÁVEL, DN 25MM, INSTALADO EM RAMAL OU SUB-RAMAL DE ÁGUA - FORNECIMENTO E INSTALAÇÃO. AF_06/2022 | UN | 17 | 9.67 | 11.94 | 202.98 | 0.001192%
17.2.12 | 89367 | SINAPI | JOELHO 90 GRAUS, PVC, SOLDÁVEL, DN 32MM, INSTALADO EM RAMAL OU SUB-RAMAL DE ÁGUA - FORNECIMENTO E INSTALAÇÃO. AF_06/2022 | UN | 1 | 12.96 | 16.01 | 16.01 | 9.398e-05%
17.2.13 | 89383 | SINAPI | ADAPTADOR CURTO COM BOLSA E ROSCA PARA REGISTRO, PVC, SOLDÁVEL, DN 25MM X 3/4 , INSTALADO EM RAMAL OU SUB-RAMAL DE ÁGUA - FORNECIMENTO E INSTALAÇÃO. AF_06/2022 | UN | 16 | 6.57 | 8.11 | 129.76 | 0.0007617%
17.2.14 | 89985 | SINAPI | REGISTRO DE PRESSÃO BRUTO, LATÃO, ROSCÁVEL, 3/4", COM ACABAMENTO E CANOPLA CROMADOS - FORNECIMENTO E INSTALAÇÃO. AF_08/2021 | UN | 3 | 86.57 | 106.94 | 320.82 | 0.001883%
17.2.15 | 104159 | SINAPI | LUVA DE CORRER, PVC, SOLDÁVEL, DN 40MM, INSTALADO EM RAMAL DE DISTRIBUIÇÃO DE ÁGUA - FORNECIMENTO E INSTALAÇÃO. AF_06/2022 | UN | 1 | 32.18 | 39.75 | 39.75 | 0.0002333%
17.2.16 | 89386 | SINAPI | LUVA, PVC, SOLDÁVEL, DN 32MM, INSTALADO EM RAMAL OU SUB-RAMAL DE ÁGUA - FORNECIMENTO E INSTALAÇÃO. AF_06/2022 | UN | 1 | 9.34 | 11.53 | 11.53 | 6.768e-05%
17.2.17 | 104014 | SINAPI | BUCHA DE REDUÇÃO, LONGA, PVC, SOLDÁVEL, DN 40 X 25 MM, INSTALADO EM RAMAL DE DISTRIBUIÇÃO DE ÁGUA - FORNECIMENTO E INSTALAÇÃO. AF_06/2022 | UN | 6 | 10.09 | 12.46 | 74.76 | 0.0004388%
17.2.18 | 89368 | SINAPI | JOELHO 45 GRAUS, PVC, SOLDÁVEL, DN 32MM, INSTALADO EM RAMAL OU SUB-RAMAL DE ÁGUA - FORNECIMENTO E INSTALAÇÃO. AF_06/2022 | UN | 2 | 14.41 | 17.8 | 35.6 | 0.000209%
17.2.19 | 103991 | SINAPI | LUVA COM ROSCA, PVC, SOLDÁVEL, DN 40MM X 1.1/4", INSTALADO EM RAMAL DE DISTRIBUIÇÃO DE ÁGUA - FORNECIMENTO E INSTALAÇÃO. AF_06/2022 | UN | 1 | 16.34 | 20.18 | 20.18 | 0.0001185%
17.2.20 | IFRR.01.049 | Próprio | TUBO PVC, ROSCÁVEL, 1 1/4", ÁGUA FRIA PREDIAL - FORNECIMENTO E INSTALAÇÃO. REFERÊNCIA ORSE (1213) | m | 3.99 | 49.64 | 61.32 | 244.66 | 0.001436%
17.2.21 | 90373 | SINAPI | JOELHO 90 GRAUS COM BUCHA DE LATÃO, PVC, SOLDÁVEL, DN 25MM, X 1/2 INSTALADO EM RAMAL OU SUB-RAMAL DE ÁGUA - FORNECIMENTO E INSTALAÇÃO. AF_06/2022 | UN | 10 | 12.32 | 15.22 | 152.2 | 0.0008934%
17.2.22 | 86886 | SINAPI | ENGATE FLEXÍVEL EM INOX, 1/2 X 30CM - FORNECIMENTO E INSTALAÇÃO. AF_01/2020 | UN | 10 | 60.65 | 74.92 | 749.2 | 0.004398%
17.2.23 | 86884 | SINAPI | ENGATE FLEXÍVEL EM PLÁSTICO BRANCO, 1/2" X 30CM - FORNECIMENTO E INSTALAÇÃO. AF_01/2020 | UN | 7 | 10.53 | 13 | 91 | 0.0005342%
17.2.24 | 89987 | SINAPI | REGISTRO DE GAVETA BRUTO, LATÃO, ROSCÁVEL, 3/4", COM ACABAMENTO E CANOPLA CROMADOS - FORNECIMENTO E INSTALAÇÃO. AF_08/2021 | UN | 8 | 91.06 | 112.49 | 899.92 | 0.005283%
17.2.25 | 90373 | SINAPI | JOELHO 90 GRAUS COM BUCHA DE LATÃO, PVC, SOLDÁVEL, DN 25MM, X 1/2 INSTALADO EM RAMAL OU SUB-RAMAL DE ÁGUA - FORNECIMENTO E INSTALAÇÃO. AF_06/2022 | UN | 12 | 12.32 | 15.22 | 182.64 | 0.001072%
17.2.26 | 89394 | SINAPI | TÊ COM BUCHA DE LATÃO NA BOLSA CENTRAL, PVC, SOLDÁVEL, DN 20MM X 1/2 , INSTALADO EM RAMAL OU SUB-RAMAL DE ÁGUA - FORNECIMENTO E INSTALAÇÃO. AF_06/2022 | UN | 6 | 17.32 | 21.39 | 128.34 | 0.0007534%
17.3 |  |  | PAV. 2 |  | 1 |  | 9967.74 | 9967.74 | 0.05851%
17.3.1 | 89356 | SINAPI | TUBO, PVC, SOLDÁVEL, DE 25MM, INSTALADO EM RAMAL OU SUB-RAMAL DE ÁGUA - FORNECIMENTO E INSTALAÇÃO. AF_06/2022 | M | 48.4 | 24.39 | 30.13 | 1458.29 | 0.00856%
17.3.2 | 89357 | SINAPI | TUBO, PVC, SOLDÁVEL, DE 32MM, INSTALADO EM RAMAL OU SUB-RAMAL DE ÁGUA - FORNECIMENTO E INSTALAÇÃO. AF_06/2022 | M | 4 | 32.63 | 40.31 | 161.24 | 0.0009465%
17.3.3 | 103978 | SINAPI | TUBO, PVC, SOLDÁVEL, DE 40MM, INSTALADO EM RAMAL DE DISTRIBUIÇÃO DE ÁGUA - FORNECIMENTO E INSTALAÇÃO. AF_06/2022 | M | 7.71 | 24.6 | 30.39 | 234.3 | 0.001375%
17.3.4 | 91179 | SINAPI | FIXAÇÃO DE TUBOS HORIZONTAIS DE PVC ÁGUA/PVC ESGOTO/PVC PLUVIAL/CPVC/PPR/COBRE OU AÇO, DIÂMETROS MENORES OU IGUAIS A 40 MM, COM ABRAÇADEIRA METÁLICA RÍGIDA TIPO D COM PARAFUSO DE FIXAÇÃO 1 1/4", FIXADA DIRETAMENTE NA LAJE OU PAREDE. AF_09/2023 | M | 10.76 | 19.43 | 24 | 258.24 | 0.001516%
17.3.5 | 91173 | SINAPI | FIXAÇÃO DE TUBOS VERTICAIS DE PVC ÁGUA, PVC ESGOTO, PVC ÁGUA PLUVIAL, CPVC, PPR, COBRE OU AÇO, DIÂMETROS MENORES OU IGUAIS A 40 MM, COM ABRAÇADEIRA METÁLICA RÍGIDA TIPO U PERFIL 1 1/4", FIXADA EM PERFILADO EM PAREDE. AF_09/2023_PS | M | 16 | 4.4 | 5.43 | 86.88 | 0.00051%
17.3.6 | 90443 | SINAPI | RASGO LINEAR MANUAL EM ALVENARIA, PARA RAMAIS/ DISTRIBUIÇÃO DE INSTALAÇÕES HIDRÁULICAS, DIÂMETROS MENORES OU IGUAIS A 40 MM. AF_09/2023 | M | 133.19 | 8.81 | 10.88 | 1449.1 | 0.008506%
17.3.7 | 90466 | SINAPI | CHUMBAMENTO LINEAR EM ALVENARIA PARA RAMAIS/DISTRIBUIÇÃO DE INSTALAÇÕES HIDRÁULICAS COM DIÂMETROS MENORES OU IGUAIS A 40 MM. AF_09/2023 | M | 133.19 | 18.75 | 23.16 | 3084.68 | 0.01811%
17.3.8 | 89395 | SINAPI | TE, PVC, SOLDÁVEL, DN 25MM, INSTALADO EM RAMAL OU SUB-RAMAL DE ÁGUA - FORNECIMENTO E INSTALAÇÃO. AF_06/2022 | UN | 12 | 13.23 | 16.34 | 196.08 | 0.001151%
17.3.9 | 104011 | SINAPI | TE, PVC, SOLDÁVEL, DN 40MM, INSTALADO EM RAMAL DE DISTRIBUIÇÃO DE ÁGUA - FORNECIMENTO E INSTALAÇÃO. AF_06/2022 | UN | 6 | 23.72 | 29.3 | 175.8 | 0.001032%
17.3.10 | 89362 | SINAPI | JOELHO 90 GRAUS, PVC, SOLDÁVEL, DN 25MM, INSTALADO EM RAMAL OU SUB-RAMAL DE ÁGUA - FORNECIMENTO E INSTALAÇÃO. AF_06/2022 | UN | 16 | 9.67 | 11.94 | 191.04 | 0.001121%
17.3.11 | 89383 | SINAPI | ADAPTADOR CURTO COM BOLSA E ROSCA PARA REGISTRO, PVC, SOLDÁVEL, DN 25MM X 3/4 , INSTALADO EM RAMAL OU SUB-RAMAL DE ÁGUA - FORNECIMENTO E INSTALAÇÃO. AF_06/2022 | UN | 14 | 6.57 | 8.11 | 113.54 | 0.0006665%
17.3.12 | 89985 | SINAPI | REGISTRO DE PRESSÃO BRUTO, LATÃO, ROSCÁVEL, 3/4", COM ACABAMENTO E CANOPLA CROMADOS - FORNECIMENTO E INSTALAÇÃO. AF_08/2021 | UN | 2 | 86.57 | 106.94 | 213.88 | 0.001255%
17.3.13 | 104159 | SINAPI | LUVA DE CORRER, PVC, SOLDÁVEL, DN 40MM, INSTALADO EM RAMAL DE DISTRIBUIÇÃO DE ÁGUA - FORNECIMENTO E INSTALAÇÃO. AF_06/2022 | UN | 1 | 32.18 | 39.75 | 39.75 | 0.0002333%
17.3.14 | 89386 | SINAPI | LUVA, PVC, SOLDÁVEL, DN 32MM, INSTALADO EM RAMAL OU SUB-RAMAL DE ÁGUA - FORNECIMENTO E INSTALAÇÃO. AF_06/2022 | UN | 1 | 9.34 | 11.53 | 11.53 | 6.768e-05%
17.3.15 | 94661 | SINAPI | LUVA, PVC, SOLDÁVEL, DN 40 MM, INSTALADO EM RESERVAÇÃO PREDIAL DE ÁGUA - FORNECIMENTO E INSTALAÇÃO. AF_04/2024 | UN | 1 | 8.54 | 10.55 | 10.55 | 6.193e-05%
17.3.16 | 104014 | SINAPI | BUCHA DE REDUÇÃO, LONGA, PVC, SOLDÁVEL, DN 40 X 25 MM, INSTALADO EM RAMAL DE DISTRIBUIÇÃO DE ÁGUA - FORNECIMENTO E INSTALAÇÃO. AF_06/2022 | UN | 6 | 10.09 | 12.46 | 74.76 | 0.0004388%
17.3.17 | 103991 | SINAPI | LUVA COM ROSCA, PVC, SOLDÁVEL, DN 40MM X 1.1/4", INSTALADO EM RAMAL DE DISTRIBUIÇÃO DE ÁGUA - FORNECIMENTO E INSTALAÇÃO. AF_06/2022 | UN | 1 | 16.34 | 20.18 | 20.18 | 0.0001185%
17.3.18 | IFRR.01.049 | Próprio | TUBO PVC, ROSCÁVEL, 1 1/4", ÁGUA FRIA PREDIAL - FORNECIMENTO E INSTALAÇÃO. REFERÊNCIA ORSE (1213) | m | 4.01 | 49.64 | 61.32 | 245.89 | 0.001443%
17.3.19 | 90373 | SINAPI | JOELHO 90 GRAUS COM BUCHA DE LATÃO, PVC, SOLDÁVEL, DN 25MM, X 1/2 INSTALADO EM RAMAL OU SUB-RAMAL DE ÁGUA - FORNECIMENTO E INSTALAÇÃO. AF_06/2022 | UN | 9 | 12.32 | 15.22 | 136.98 | 0.0008041%
17.3.20 | 86886 | SINAPI | ENGATE FLEXÍVEL EM INOX, 1/2 X 30CM - FORNECIMENTO E INSTALAÇÃO. AF_01/2020 | UN | 9 | 60.65 | 74.92 | 674.28 | 0.003958%
17.3.21 | 86884 | SINAPI | ENGATE FLEXÍVEL EM PLÁSTICO BRANCO, 1/2" X 30CM - FORNECIMENTO E INSTALAÇÃO. AF_01/2020 | UN | 6 | 10.53 | 13 | 78 | 0.0004579%
17.3.22 | 89987 | SINAPI | REGISTRO DE GAVETA BRUTO, LATÃO, ROSCÁVEL, 3/4", COM ACABAMENTO E CANOPLA CROMADOS - FORNECIMENTO E INSTALAÇÃO. AF_08/2021 | UN | 7 | 91.06 | 112.49 | 787.43 | 0.004622%
17.3.23 | 90373 | SINAPI | JOELHO 90 GRAUS COM BUCHA DE LATÃO, PVC, SOLDÁVEL, DN 25MM, X 1/2 INSTALADO EM RAMAL OU SUB-RAMAL DE ÁGUA - FORNECIMENTO E INSTALAÇÃO. AF_06/2022 | UN | 9 | 12.32 | 15.22 | 136.98 | 0.0008041%
17.3.24 | 89394 | SINAPI | TÊ COM BUCHA DE LATÃO NA BOLSA CENTRAL, PVC, SOLDÁVEL, DN 20MM X 1/2 , INSTALADO EM RAMAL OU SUB-RAMAL DE ÁGUA - FORNECIMENTO E INSTALAÇÃO. AF_06/2022 | UN | 6 | 17.32 | 21.39 | 128.34 | 0.0007534%
17.4 |  |  | PAV 3 - COBERTURA |  | 1 |  | 6828.63 | 6828.63 | 0.04008%
17.4.1 | 89357 | SINAPI | TUBO, PVC, SOLDÁVEL, DE 32MM, INSTALADO EM RAMAL OU SUB-RAMAL DE ÁGUA - FORNECIMENTO E INSTALAÇÃO. AF_06/2022 | M | 16.3 | 32.63 | 40.31 | 657.05 | 0.003857%
17.4.2 | 103978 | SINAPI | TUBO, PVC, SOLDÁVEL, DE 40MM, INSTALADO EM RAMAL DE DISTRIBUIÇÃO DE ÁGUA - FORNECIMENTO E INSTALAÇÃO. AF_06/2022 | M | 23.4 | 24.6 | 30.39 | 711.12 | 0.004174%
17.4.3 | 103979 | SINAPI | TUBO, PVC, SOLDÁVEL, DE 50MM, INSTALADO EM RAMAL DE DISTRIBUIÇÃO DE ÁGUA - FORNECIMENTO E INSTALAÇÃO. AF_06/2022 | M | 5 | 28.19 | 34.82 | 174.1 | 0.001022%
17.4.4 | 91179 | SINAPI | FIXAÇÃO DE TUBOS HORIZONTAIS DE PVC ÁGUA/PVC ESGOTO/PVC PLUVIAL/CPVC/PPR/COBRE OU AÇO, DIÂMETROS MENORES OU IGUAIS A 40 MM, COM ABRAÇADEIRA METÁLICA RÍGIDA TIPO D COM PARAFUSO DE FIXAÇÃO 1 1/4", FIXADA DIRETAMENTE NA LAJE OU PAREDE. AF_09/2023 | M | 129.5 | 19.43 | 24 | 3108 | 0.01824%
17.4.5 | 91173 | SINAPI | FIXAÇÃO DE TUBOS VERTICAIS DE PVC ÁGUA, PVC ESGOTO, PVC ÁGUA PLUVIAL, CPVC, PPR, COBRE OU AÇO, DIÂMETROS MENORES OU IGUAIS A 40 MM, COM ABRAÇADEIRA METÁLICA RÍGIDA TIPO U PERFIL 1 1/4", FIXADA EM PERFILADO EM PAREDE. AF_09/2023_PS | M | 9.1 | 4.4 | 5.43 | 49.41 | 0.00029%
17.4.6 | 104011 | SINAPI | TE, PVC, SOLDÁVEL, DN 40MM, INSTALADO EM RAMAL DE DISTRIBUIÇÃO DE ÁGUA - FORNECIMENTO E INSTALAÇÃO. AF_06/2022 | UN | 1 | 23.72 | 29.3 | 29.3 | 0.000172%
17.4.7 | 94695 | SINAPI | TÊ DE REDUÇÃO, PVC, SOLDÁVEL, DN 50 MM X 40 MM, INSTALADO EM RESERVAÇÃO PREDIAL DE ÁGUA - FORNECIMENTO E INSTALAÇÃO. AF_04/2024 | UN | 2 | 27.07 | 33.44 | 66.88 | 0.0003926%
17.4.8 | 89368 | SINAPI | JOELHO 45 GRAUS, PVC, SOLDÁVEL, DN 32MM, INSTALADO EM RAMAL OU SUB-RAMAL DE ÁGUA - FORNECIMENTO E INSTALAÇÃO. AF_06/2022 | UN | 1 | 14.41 | 17.8 | 17.8 | 0.0001045%
17.4.9 | 94661 | SINAPI | LUVA, PVC, SOLDÁVEL, DN 40 MM, INSTALADO EM RESERVAÇÃO PREDIAL DE ÁGUA - FORNECIMENTO E INSTALAÇÃO. AF_04/2024 | UN | 2 | 8.54 | 10.55 | 21.1 | 0.0001239%
17.4.10 | 89369 | SINAPI | CURVA 90 GRAUS, PVC, SOLDÁVEL, DN 32MM, INSTALADO EM RAMAL OU SUB-RAMAL DE ÁGUA - FORNECIMENTO E INSTALAÇÃO. AF_06/2022 | UN | 1 | 16.36 | 20.21 | 20.21 | 0.0001186%
17.4.11 | 94677 | SINAPI | CURVA 90 GRAUS, PVC, SOLDÁVEL, DN 40 MM, INSTALADO EM RESERVAÇÃO PREDIAL DE ÁGUA - FORNECIMENTO E INSTALAÇÃO. AF_04/2024 | UN | 6 | 16.91 | 20.89 | 125.34 | 0.0007358%
17.4.12 | IFRR.01.046 | Próprio | BUCHA DE REDUÇÃO, CURTA, PVC, SOLDÁVEL, DN 40 X 32 MM, INSTALADO EM RAMAL OU SUB-RAMAL DE ÁGUA - FORNECIMENTO E INSTALAÇÃO. REFERÊNCIA SINAPI (103948) - | UN | 1 | 8.74 | 10.79 | 10.79 | 6.334e-05%
17.4.13 | 104009 | SINAPI | BUCHA DE REDUÇÃO, CURTA, PVC, SOLDÁVEL, DN 50 X 40 MM, INSTALADO EM RAMAL DE DISTRIBUIÇÃO DE ÁGUA - FORNECIMENTO E INSTALAÇÃO. AF_06/2022 | UN | 2 | 12.41 | 15.33 | 30.66 | 0.00018%
17.4.14 | 89391 | SINAPI | ADAPTADOR CURTO COM BOLSA E ROSCA PARA REGISTRO, PVC, SOLDÁVEL, DN 32MM X 1 , INSTALADO EM RAMAL OU SUB-RAMAL DE ÁGUA - FORNECIMENTO E INSTALAÇÃO. AF_06/2022 | UN | 2 | 8.48 | 10.47 | 20.94 | 0.0001229%
17.4.15 | 103992 | SINAPI | ADAPTADOR CURTO COM BOLSA E ROSCA PARA REGISTRO, PVC, SOLDÁVEL, DN 40MM X 1.1/4", INSTALADO EM RAMAL DE DISTRIBUIÇÃO DE ÁGUA - FORNECIMENTO E INSTALAÇÃO. AF_06/2022 | UN | 6 | 10.76 | 13.29 | 79.74 | 0.0004681%
17.4.16 | 94662 | SINAPI | ADAPTADOR CURTO COM BOLSA E ROSCA PARA REGISTRO, PVC, SOLDÁVEL, DN 50 MM X 1 1/2", INSTALADO EM RESERVAÇÃO PREDIAL DE ÁGUA - FORNECIMENTO E INSTALAÇÃO. AF_04/2024 | UN | 4 | 9.89 | 12.21 | 48.84 | 0.0002867%
17.4.17 | 94706 | SINAPI | ADAPTADOR COM FLANGE E ANEL DE VEDAÇÃO, PVC, SOLDÁVEL, DN 50 MM X 1 1/2", INSTALADO EM RESERVAÇÃO PREDIAL DE ÁGUA - FORNECIMENTO E INSTALAÇÃO. AF_04/2024 | UN | 2 | 31.07 | 38.38 | 76.76 | 0.0004506%
17.4.18 | 94705 | SINAPI | ADAPTADOR COM FLANGE E ANEL DE VEDAÇÃO, PVC, SOLDÁVEL, DN 40 MM X 1 1/4", INSTALADO EM RESERVAÇÃO PREDIAL DE ÁGUA - FORNECIMENTO E INSTALAÇÃO. AF_04/2024 | UN | 2 | 31.72 | 39.18 | 78.36 | 0.00046%
17.4.19 | IFRR.01.047 | Próprio | JOELHO PVC, 90 GRAUS, ROSCAVEL, 1 1/4", AGUA FRIA PREDIAL. REFERÊNCIA SINAPI (104058) | UN | 6 | 16.22 | 20.03 | 120.18 | 0.0007055%
17.4.20 | 103991 | SINAPI | LUVA COM ROSCA, PVC, SOLDÁVEL, DN 40MM X 1.1/4", INSTALADO EM RAMAL DE DISTRIBUIÇÃO DE ÁGUA - FORNECIMENTO E INSTALAÇÃO. AF_06/2022 | UN | 14.44 | 16.34 | 20.18 | 291.39 | 0.00171%
17.4.21 | IFRR.01.050 | Próprio | TE PVC ROSCAVEL 90 GRAUS, 1 1/4", PARA AGUA FRIA PREDIAL. REFERÊNCIA SINAPI (104059) | UN | 4 | 26.88 | 33.2 | 132.8 | 0.0007796%
17.4.22 | 103038 | SINAPI | REGISTRO DE ESFERA, PVC, ROSCÁVEL, COM VOLANTE, 1 1/4" - FORNECIMENTO E INSTALAÇÃO. AF_08/2021 | UN | 1 | 49.68 | 61.37 | 61.37 | 0.0003602%
17.4.23 | 94659 | SINAPI | LUVA PVC, SOLDÁVEL, DN 32 MM, INSTALADO EM RESERVAÇÃO PREDIAL DE ÁGUA - FORNECIMENTO E INSTALAÇÃO. AF_04/2024 | UN | 1 | 5.44 | 6.72 | 6.72 | 3.945e-05%
17.4.24 | 95252 | SINAPI | VÁLVULA DE ESFERA BRUTA, BRONZE, ROSCÁVEL, 1 1/2' | UN | 2 | 143.23 | 176.94 | 353.88 | 0.002077%
17.4.25 | 95251 | SINAPI | VÁLVULA DE ESFERA BRUTA, BRONZE, ROSCÁVEL, 1 1/4' | UN | 3 | 117.97 | 145.74 | 437.22 | 0.002567%
17.4.26 | 95250 | SINAPI | VÁLVULA DE ESFERA BRUTA, BRONZE, ROSCÁVEL, 1' | UN | 1 | 79.87 | 98.67 | 98.67 | 0.0005792%
18 |  |  | INSTALAÇÕES SANITÁRIAS |  | 1 |  | 40827.36 | 40827.36 | 0.2397%
18.1 |  |  | TÉRREO |  | 1 |  | 21754.46 | 21754.46 | 0.1277%
18.1.1 | 93358 | SINAPI | ESCAVAÇÃO MANUAL DE VALA. AF_09/2024 | m³ | 41.02 | 87.93 | 108.62 | 4455.59 | 0.02615%
18.1.2 | 101618 | SINAPI | PREPARO DE FUNDO DE VALA COM LARGURA MENOR QUE 1,5 M, COM CAMADA DE AREIA, LANÇAMENTO MANUAL. AF_08/2020 | m³ | 4.78 | 197.49 | 243.97 | 1166.17 | 0.006846%
18.1.3 | 93382 | SINAPI | REATERRO MANUAL DE VALAS, COM COMPACTADOR DE SOLOS DE PERCUSSÃO. AF_08/2023 | m³ | 35.31 | 27.47 | 33.93 | 1198.06 | 0.007033%
18.1.4 | 89798 | SINAPI | TUBO PVC, SERIE NORMAL, ESGOTO PREDIAL, DN 50 MM, FORNECIDO E INSTALADO EM PRUMADA DE ESGOTO SANITÁRIO OU VENTILAÇÃO. AF_08/2022 | M | 45.34 | 11.14 | 13.76 | 623.87 | 0.003662%
18.1.5 | 89799 | SINAPI | TUBO PVC, SERIE NORMAL, ESGOTO PREDIAL, DN 75 MM, FORNECIDO E INSTALADO EM PRUMADA DE ESGOTO SANITÁRIO OU VENTILAÇÃO. AF_08/2022 | M | 20.84 | 19.9 | 24.58 | 512.24 | 0.003007%
18.1.6 | 89714 | SINAPI | TUBO PVC, SERIE NORMAL, ESGOTO PREDIAL, DN 100 MM, FORNECIDO E INSTALADO EM RAMAL DE DESCARGA OU RAMAL DE ESGOTO SANITÁRIO. AF_08/2022 | M | 50.41 | 36.4 | 44.96 | 2266.43 | 0.0133%
18.1.7 | 104086 | SINAPI | TUBO, PVC OCRE, JUNTA ELÁSTICA, DN 150 MM, PARA COLETOR PREDIAL DE ESGOTO. AF_06/2022 | M | 29.89 | 75.88 | 93.74 | 2801.88 | 0.01645%
18.1.8 | 91174 | SINAPI | FIXAÇÃO DE TUBOS VERTICAIS DE PVC ÁGUA, PVC ESGOTO, PVC ÁGUA PLUVIAL, CPVC, PPR, COBRE OU AÇO, DIÂMETROS MAIORES QUE 40 MM E MENORES OU IGUAIS A 75 MM, COM ABRAÇADEIRA METÁLICA RÍGIDA TIPO U PERFIL 2 1/2", FIXADA EM PERFILADO EM PAREDE. AF_09/2023_PS | M | 13.4 | 7.7 | 9.51 | 127.43 | 0.000748%
18.1.9 | 91175 | SINAPI | FIXAÇÃO DE TUBOS VERTICAIS DE PVC ÁGUA, PVC ESGOTO, PVC ÁGUA PLUVIAL, CPVC, PPR, COBRE OU AÇO, DIÂMETROS MAIORES QUE 75 MM E MENORES OU IGUAIS A 100 MM, COM ABRAÇADEIRA METÁLICA RÍGIDA TIPO U PERFIL 4", FIXADA EM PERFILADO EM PAREDE. AF_09/2023_PS | M | 12 | 11.99 | 14.81 | 177.72 | 0.001043%
18.1.10 | 91222 | SINAPI | RASGO LINEAR MANUAL EM ALVENARIA, PARA RAMAIS/ DISTRIBUIÇÃO DE INSTALAÇÕES HIDRÁULICAS, DIÂMETROS MAIORES QUE 40 MM E MENORES OU IGUAIS A 75 MM. AF_09/2023 | M | 6.85 | 9.79 | 12.09 | 82.81 | 0.0004861%
18.1.11 | 90467 | SINAPI | CHUMBAMENTO LINEAR EM ALVENARIA PARA RAMAIS/DISTRIBUIÇÃO DE INSTALAÇÕES HIDRÁULICAS COM DIÂMETROS MAIORES QUE 40 MM E MENORES OU IGUAIS A 75 MM. AF_09/2023 | M | 6.85 | 28.27 | 34.92 | 239.2 | 0.001404%
18.1.12 | 89825 | SINAPI | TE, PVC, SERIE NORMAL, ESGOTO PREDIAL, DN 50 X 50 MM, JUNTA ELÁSTICA, FORNECIDO E INSTALADO EM PRUMADA DE ESGOTO SANITÁRIO OU VENTILAÇÃO. AF_08/2022 | UN | 20 | 13.46 | 16.62 | 332.4 | 0.001951%
18.1.13 | 89786 | SINAPI | TE, PVC, SERIE NORMAL, ESGOTO PREDIAL, DN 75 X 75 MM, JUNTA ELÁSTICA, FORNECIDO E INSTALADO EM RAMAL DE DESCARGA OU RAMAL DE ESGOTO SANITÁRIO. AF_08/2022 | UN | 5 | 32.48 | 40.12 | 200.6 | 0.001178%
18.1.14 | 104352 | SINAPI | TE, PVC, SÉRIE NORMAL, ESGOTO PREDIAL, DN 100 X 50 MM, JUNTA ELÁSTICA, FORNECIDO E INSTALADO EM PRUMADA DE ESGOTO SANITÁRIO OU VENTILAÇÃO. AF_08/2022 | UN | 2 | 32.87 | 40.6 | 81.2 | 0.0004767%
18.1.15 | 104346 | SINAPI | TE, PVC, SÉRIE NORMAL, ESGOTO PREDIAL, DN 100 X 75 MM, JUNTA ELÁSTICA, FORNECIDO E INSTALADO EM RAMAL DE DESCARGA OU RAMAL DE ESGOTO SANITÁRIO. AF_08/2022 | UN | 3 | 37.62 | 46.47 | 139.41 | 0.0008184%
18.1.16 | 89803 | SINAPI | CURVA CURTA 90 GRAUS, PVC, SERIE NORMAL, ESGOTO PREDIAL, DN 50 MM, JUNTA ELÁSTICA, FORNECIDO E INSTALADO EM PRUMADA DE ESGOTO SANITÁRIO OU VENTILAÇÃO. AF_08/2022 | UN | 11 | 14.26 | 17.61 | 193.71 | 0.001137%
18.1.17 | 89811 | SINAPI | CURVA CURTA 90 GRAUS, PVC, SERIE NORMAL, ESGOTO PREDIAL, DN 100 MM, JUNTA ELÁSTICA, FORNECIDO E INSTALADO EM PRUMADA DE ESGOTO SANITÁRIO OU VENTILAÇÃO. AF_08/2022 | UN | 2 | 36.57 | 45.17 | 90.34 | 0.0005303%
18.1.18 | 89802 | SINAPI | JOELHO 45 GRAUS, PVC, SERIE NORMAL, ESGOTO PREDIAL, DN 50 MM, JUNTA ELÁSTICA, FORNECIDO E INSTALADO EM PRUMADA DE ESGOTO SANITÁRIO OU VENTILAÇÃO. AF_08/2022 | UN | 34 | 8.22 | 10.15 | 345.1 | 0.002026%
18.1.19 | 89739 | SINAPI | JOELHO 45 GRAUS, PVC, SERIE NORMAL, ESGOTO PREDIAL, DN 75 MM, JUNTA ELÁSTICA, FORNECIDO E INSTALADO EM RAMAL DE DESCARGA OU RAMAL DE ESGOTO SANITÁRIO. AF_08/2022 | UN | 2 | 20.19 | 24.94 | 49.88 | 0.0002928%
18.1.20 | 89810 | SINAPI | JOELHO 45 GRAUS, PVC, SERIE NORMAL, ESGOTO PREDIAL, DN 100 MM, JUNTA ELÁSTICA, FORNECIDO E INSTALADO EM PRUMADA DE ESGOTO SANITÁRIO OU VENTILAÇÃO. AF_08/2022 | UN | 19 | 25.48 | 31.47 | 597.93 | 0.00351%
18.1.21 | 89801 | SINAPI | JOELHO 90 GRAUS, PVC, SERIE NORMAL, ESGOTO PREDIAL, DN 50 MM, JUNTA ELÁSTICA, FORNECIDO E INSTALADO EM PRUMADA DE ESGOTO SANITÁRIO OU VENTILAÇÃO. AF_08/2022 | UN | 33 | 7.65 | 9.45 | 311.85 | 0.001831%
18.1.22 | 89805 | SINAPI | JOELHO 90 GRAUS, PVC, SERIE NORMAL, ESGOTO PREDIAL, DN 75 MM, JUNTA ELÁSTICA, FORNECIDO E INSTALADO EM PRUMADA DE ESGOTO SANITÁRIO OU VENTILAÇÃO. AF_08/2022 | UN | 10 | 17.29 | 21.36 | 213.6 | 0.001254%
18.1.23 | 89744 | SINAPI | JOELHO 90 GRAUS, PVC, SERIE NORMAL, ESGOTO PREDIAL, DN 100 MM, JUNTA ELÁSTICA, FORNECIDO E INSTALADO EM RAMAL DE DESCARGA OU RAMAL DE ESGOTO SANITÁRIO. AF_08/2022 | UN | 10 | 23.5 | 29.03 | 290.3 | 0.001704%
18.1.24 | 89827 | SINAPI | JUNÇÃO SIMPLES, PVC, SERIE NORMAL, ESGOTO PREDIAL, DN 50 X 50 MM, JUNTA ELÁSTICA, FORNECIDO E INSTALADO EM PRUMADA DE ESGOTO SANITÁRIO OU VENTILAÇÃO. AF_08/2022 | UN | 4 | 15.29 | 18.88 | 75.52 | 0.0004433%
18.1.25 | 104350 | SINAPI | JUNÇÃO DE REDUÇÃO INVERTIDA, PVC, SÉRIE NORMAL, ESGOTO PREDIAL, DN 75 X 50 MM, JUNTA ELÁSTICA, FORNECIDO E INSTALADO EM PRUMADA DE ESGOTO SANITÁRIO OU VENTILAÇÃO. AF_08/2022 | UN | 4 | 24.28 | 29.99 | 119.96 | 0.0007042%
18.1.26 | 104353 | SINAPI | JUNÇÃO DE REDUÇÃO INVERTIDA, PVC, SÉRIE NORMAL, ESGOTO PREDIAL, DN 100 X 50 MM, JUNTA ELÁSTICA, FORNECIDO E INSTALADO EM PRUMADA DE ESGOTO SANITÁRIO OU VENTILAÇÃO. AF_08/2022 | UN | 1 | 34.49 | 42.6 | 42.6 | 0.0002501%
18.1.27 | 89834 | SINAPI | JUNÇÃO SIMPLES, PVC, SERIE NORMAL, ESGOTO PREDIAL, DN 100 X 100 MM, JUNTA ELÁSTICA, FORNECIDO E INSTALADO EM PRUMADA DE ESGOTO SANITÁRIO OU VENTILAÇÃO. AF_08/2022 | UN | 7 | 44.33 | 54.76 | 383.32 | 0.00225%
18.1.28 | AA 16 | Próprio | LUVA DE CORRER, PVC, SERIE NORMAL, ESGOTO PREDIAL, DN 150 MM, JUNTA ELÁSTICA, FORNECIDO E INSTALADO EM RAMAL DE DESCARGA OU RAMAL DE ESGOTO SANITÁRIO. AF_08/2022 (REF. 89779) | UN | 3 | 61.71 | 76.23 | 228.69 | 0.001342%
18.1.29 | 89813 | SINAPI | LUVA SIMPLES, PVC, SERIE NORMAL, ESGOTO PREDIAL, DN 50 MM, JUNTA ELÁSTICA, FORNECIDO E INSTALADO EM PRUMADA DE ESGOTO SANITÁRIO OU VENTILAÇÃO. AF_08/2022 | UN | 43 | 4.76 | 5.88 | 252.84 | 0.001484%
18.1.30 | 89817 | SINAPI | LUVA SIMPLES, PVC, SERIE NORMAL, ESGOTO PREDIAL, DN 75 MM, JUNTA ELÁSTICA, FORNECIDO E INSTALADO EM PRUMADA DE ESGOTO SANITÁRIO OU VENTILAÇÃO. AF_08/2022 | UN | 18 | 12.04 | 14.87 | 267.66 | 0.001571%
18.1.31 | 89821 | SINAPI | LUVA SIMPLES, PVC, SERIE NORMAL, ESGOTO PREDIAL, DN 100 MM, JUNTA ELÁSTICA, FORNECIDO E INSTALADO EM PRUMADA DE ESGOTO SANITÁRIO OU VENTILAÇÃO. AF_08/2022 | UN | 29 | 16.31 | 20.14 | 584.06 | 0.003428%
18.1.32 | AA 17 | Próprio | REDUCAO EXCENTRICA PVC, DN 75 X 50 MM, PARA ESGOTO PREDIAL, JUNTA ELÁSTICA, FORNECIDO E INSTALADO. AF_06/2022 (REF. 89549) | UN | 5 | 14.85 | 18.34 | 91.7 | 0.0005383%
18.1.33 | AA 18 | Próprio | REDUCAO EXCENTRICA PVC, DN 100 X 75 MM, PARA ESGOTO PREDIAL, JUNTA ELÁSTICA, FORNECIDO E INSTALADO. AF_06/2022. (REF 89673) | UN | 1 | 28.8 | 35.57 | 35.57 | 0.0002088%
18.1.34 | AA 19 | Próprio | REDUCAO EXCENTRICA PVC, DN 100 X 50 MM, PARA ESGOTO PREDIAL, JUNTA ELÁSTICA, FORNECIDO E INSTALADO. AF_06/2022 (REF. 89549) | UN | 1 | 15.16 | 18.72 | 18.72 | 0.0001099%
18.1.35 | 104328 | SINAPI | CAIXA SIFONADA, COM GRELHA QUADRADA, PVC, DN 150 X 150 X 50 MM, JUNTA SOLDÁVEL, FORNECIDA E INSTALADA EM RAMAL DE DESCARGA OU EM RAMAL DE ESGOTO SANITÁRIO. AF_08/2022 | UN | 2 | 66.66 | 82.35 | 164.7 | 0.0009668%
18.1.36 | AA 20 | Próprio | SIFAO PLASTICO TIPO COPO PARA PIA OU LAVATORIO, 1 X 1.1/2" - FORNECIMENTO E INSTALAÇÃO. AF_01/2020 (REF. 86883) | UN | 8 | 13.65 | 16.86 | 134.88 | 0.0007918%
18.1.37 | AA 21 | Próprio | SIFAO PLASTICO TIPO COPO PARA PIA OU LAVATORIO, 1" X 2" - FORNECIMENTO E INSTALAÇÃO. AF_01/2020 (REF. 86883) | UN | 2 | 17.48 | 21.59 | 43.18 | 0.0002535%
18.1.38 | AA 22 | Próprio | SIFAO FLEXÍVEL COM ADAPTADOR, 1 1/4" X 2" - FORNECIMENTO E INSTALAÇÃO. AF_01/2020 (REF. 86883) | UN | 3 | 17.48 | 21.59 | 64.77 | 0.0003802%
18.1.39 | 98110 | SINAPI | CAIXA DE GORDURA PEQUENA (CAPACIDADE: 19 L), CIRCULAR, EM PVC, DIÂMETRO INTERNO= 0,3 M. AF_12/2020 | UN | 1 | 353.87 | 437.17 | 437.17 | 0.002566%
18.1.40 | 97897 | SINAPI | CAIXA ENTERRADA HIDRÁULICA RETANGULAR, EM CONCRETO PRÉ-MOLDADO, DIMENSÕES INTERNAS: 0,6X0,6X0,5 M. AF_12/2020 | UN | 4 | 467.75 | 577.85 | 2311.4 | 0.01357%
18.2 |  |  | PAV. 1 |  | 1 |  | 9840.49 | 9840.49 | 0.05776%
18.2.1 | 89711 | SINAPI | TUBO PVC, SERIE NORMAL, ESGOTO PREDIAL, DN 40 MM, FORNECIDO E INSTALADO EM RAMAL DE DESCARGA OU RAMAL DE ESGOTO SANITÁRIO. AF_08/2022 | M | 1.37 | 21.24 | 26.23 | 35.93 | 0.0002109%
18.2.2 | 89798 | SINAPI | TUBO PVC, SERIE NORMAL, ESGOTO PREDIAL, DN 50 MM, FORNECIDO E INSTALADO EM PRUMADA DE ESGOTO SANITÁRIO OU VENTILAÇÃO. AF_08/2022 | M | 35.39 | 11.14 | 13.76 | 486.96 | 0.002859%
18.2.3 | 89799 | SINAPI | TUBO PVC, SERIE NORMAL, ESGOTO PREDIAL, DN 75 MM, FORNECIDO E INSTALADO EM PRUMADA DE ESGOTO SANITÁRIO OU VENTILAÇÃO. AF_08/2022 | M | 21.21 | 19.9 | 24.58 | 521.34 | 0.00306%
18.2.4 | 89714 | SINAPI | TUBO PVC, SERIE NORMAL, ESGOTO PREDIAL, DN 100 MM, FORNECIDO E INSTALADO EM RAMAL DE DESCARGA OU RAMAL DE ESGOTO SANITÁRIO. AF_08/2022 | M | 34.2 | 36.4 | 44.96 | 1537.63 | 0.009026%
18.2.5 | 91179 | SINAPI | FIXAÇÃO DE TUBOS HORIZONTAIS DE PVC ÁGUA/PVC ESGOTO/PVC PLUVIAL/CPVC/PPR/COBRE OU AÇO, DIÂMETROS MENORES OU IGUAIS A 40 MM, COM ABRAÇADEIRA METÁLICA RÍGIDA TIPO D COM PARAFUSO DE FIXAÇÃO 1 1/4", FIXADA DIRETAMENTE NA LAJE OU PAREDE. AF_09/2023 | M | 63.97 | 19.43 | 24 | 1535.28 | 0.009012%
18.2.6 | 91174 | SINAPI | FIXAÇÃO DE TUBOS VERTICAIS DE PVC ÁGUA, PVC ESGOTO, PVC ÁGUA PLUVIAL, CPVC, PPR, COBRE OU AÇO, DIÂMETROS MAIORES QUE 40 MM E MENORES OU IGUAIS A 75 MM, COM ABRAÇADEIRA METÁLICA RÍGIDA TIPO U PERFIL 2 1/2", FIXADA EM PERFILADO EM PAREDE. AF_09/2023_PS | M | 10.7 | 7.7 | 9.51 | 101.75 | 0.0005973%
18.2.7 | 91175 | SINAPI | FIXAÇÃO DE TUBOS VERTICAIS DE PVC ÁGUA, PVC ESGOTO, PVC ÁGUA PLUVIAL, CPVC, PPR, COBRE OU AÇO, DIÂMETROS MAIORES QUE 75 MM E MENORES OU IGUAIS A 100 MM, COM ABRAÇADEIRA METÁLICA RÍGIDA TIPO U PERFIL 4", FIXADA EM PERFILADO EM PAREDE. AF_09/2023_PS | M | 12 | 11.99 | 14.81 | 177.72 | 0.001043%
18.2.8 | 91222 | SINAPI | RASGO LINEAR MANUAL EM ALVENARIA, PARA RAMAIS/ DISTRIBUIÇÃO DE INSTALAÇÕES HIDRÁULICAS, DIÂMETROS MAIORES QUE 40 MM E MENORES OU IGUAIS A 75 MM. AF_09/2023 | M | 5 | 9.79 | 12.09 | 60.45 | 0.0003548%
18.2.9 | 90467 | SINAPI | CHUMBAMENTO LINEAR EM ALVENARIA PARA RAMAIS/DISTRIBUIÇÃO DE INSTALAÇÕES HIDRÁULICAS COM DIÂMETROS MAIORES QUE 40 MM E MENORES OU IGUAIS A 75 MM. AF_09/2023 | M | 5 | 28.27 | 34.92 | 174.6 | 0.001025%
18.2.10 | 89825 | SINAPI | TE, PVC, SERIE NORMAL, ESGOTO PREDIAL, DN 50 X 50 MM, JUNTA ELÁSTICA, FORNECIDO E INSTALADO EM PRUMADA DE ESGOTO SANITÁRIO OU VENTILAÇÃO. AF_08/2022 | UN | 16 | 13.46 | 16.62 | 265.92 | 0.001561%
18.2.11 | 89829 | SINAPI | TE, PVC, SERIE NORMAL, ESGOTO PREDIAL, DN 75 X 75 MM, JUNTA ELÁSTICA, FORNECIDO E INSTALADO EM PRUMADA DE ESGOTO SANITÁRIO OU VENTILAÇÃO. AF_08/2022 | UN | 5 | 29.63 | 36.6 | 183 | 0.001074%
18.2.12 | 104352 | SINAPI | TE, PVC, SÉRIE NORMAL, ESGOTO PREDIAL, DN 100 X 50 MM, JUNTA ELÁSTICA, FORNECIDO E INSTALADO EM PRUMADA DE ESGOTO SANITÁRIO OU VENTILAÇÃO. AF_08/2022 | UN | 4 | 32.87 | 40.6 | 162.4 | 0.0009533%
18.2.13 | 104354 | SINAPI | TE, PVC, SÉRIE NORMAL, ESGOTO PREDIAL, DN 100 X 75 MM, JUNTA ELÁSTICA, FORNECIDO E INSTALADO EM PRUMADA DE ESGOTO SANITÁRIO OU VENTILAÇÃO. AF_08/2022 | UN | 5 | 37.85 | 46.75 | 233.75 | 0.001372%
18.2.14 | 89833 | SINAPI | TE, PVC, SERIE NORMAL, ESGOTO PREDIAL, DN 100 X 100 MM, JUNTA ELÁSTICA, FORNECIDO E INSTALADO EM PRUMADA DE ESGOTO SANITÁRIO OU VENTILAÇÃO. AF_08/2022 | UN | 2 | 38.05 | 47 | 94 | 0.0005518%
18.2.15 | 89728 | SINAPI | CURVA CURTA 90 GRAUS, PVC, SERIE NORMAL, ESGOTO PREDIAL, DN 40 MM, JUNTA SOLDÁVEL, FORNECIDO E INSTALADO EM RAMAL DE DESCARGA OU RAMAL DE ESGOTO SANITÁRIO. AF_08/2022 | UN | 1 | 12.09 | 14.93 | 14.93 | 8.764e-05%
18.2.16 | 89803 | SINAPI | CURVA CURTA 90 GRAUS, PVC, SERIE NORMAL, ESGOTO PREDIAL, DN 50 MM, JUNTA ELÁSTICA, FORNECIDO E INSTALADO EM PRUMADA DE ESGOTO SANITÁRIO OU VENTILAÇÃO. AF_08/2022 | UN | 11 | 14.26 | 17.61 | 193.71 | 0.001137%
18.2.17 | 89726 | SINAPI | JOELHO 45 GRAUS, PVC, SERIE NORMAL, ESGOTO PREDIAL, DN 40 MM, JUNTA SOLDÁVEL, FORNECIDO E INSTALADO EM RAMAL DE DESCARGA OU RAMAL DE ESGOTO SANITÁRIO. AF_08/2022 | UN | 1 | 9.99 | 12.34 | 12.34 | 7.244e-05%
18.2.18 | 89802 | SINAPI | JOELHO 45 GRAUS, PVC, SERIE NORMAL, ESGOTO PREDIAL, DN 50 MM, JUNTA ELÁSTICA, FORNECIDO E INSTALADO EM PRUMADA DE ESGOTO SANITÁRIO OU VENTILAÇÃO. AF_08/2022 | UN | 33 | 8.22 | 10.15 | 334.95 | 0.001966%
18.2.19 | 89806 | SINAPI | JOELHO 45 GRAUS, PVC, SERIE NORMAL, ESGOTO PREDIAL, DN 75 MM, JUNTA ELÁSTICA, FORNECIDO E INSTALADO EM PRUMADA DE ESGOTO SANITÁRIO OU VENTILAÇÃO. AF_08/2022 | UN | 3 | 18.05 | 22.29 | 66.87 | 0.0003925%
18.2.20 | 89810 | SINAPI | JOELHO 45 GRAUS, PVC, SERIE NORMAL, ESGOTO PREDIAL, DN 100 MM, JUNTA ELÁSTICA, FORNECIDO E INSTALADO EM PRUMADA DE ESGOTO SANITÁRIO OU VENTILAÇÃO. AF_08/2022 | UN | 21 | 25.48 | 31.47 | 660.87 | 0.003879%
18.2.21 | 89724 | SINAPI | JOELHO 90 GRAUS, PVC, SERIE NORMAL, ESGOTO PREDIAL, DN 40 MM, JUNTA SOLDÁVEL, FORNECIDO E INSTALADO EM RAMAL DE DESCARGA OU RAMAL DE ESGOTO SANITÁRIO. AF_08/2022 | UN | 1 | 9.81 | 12.11 | 12.11 | 7.109e-05%
18.2.22 | 89801 | SINAPI | JOELHO 90 GRAUS, PVC, SERIE NORMAL, ESGOTO PREDIAL, DN 50 MM, JUNTA ELÁSTICA, FORNECIDO E INSTALADO EM PRUMADA DE ESGOTO SANITÁRIO OU VENTILAÇÃO. AF_08/2022 | UN | 21 | 7.65 | 9.45 | 198.45 | 0.001165%
18.2.23 | 89805 | SINAPI | JOELHO 90 GRAUS, PVC, SERIE NORMAL, ESGOTO PREDIAL, DN 75 MM, JUNTA ELÁSTICA, FORNECIDO E INSTALADO EM PRUMADA DE ESGOTO SANITÁRIO OU VENTILAÇÃO. AF_08/2022 | UN | 9 | 17.29 | 21.36 | 192.24 | 0.001128%
18.2.24 | 89744 | SINAPI | JOELHO 90 GRAUS, PVC, SERIE NORMAL, ESGOTO PREDIAL, DN 100 MM, JUNTA ELÁSTICA, FORNECIDO E INSTALADO EM RAMAL DE DESCARGA OU RAMAL DE ESGOTO SANITÁRIO. AF_08/2022 | UN | 11 | 23.5 | 29.03 | 319.33 | 0.001875%
18.2.25 | 89827 | SINAPI | JUNÇÃO SIMPLES, PVC, SERIE NORMAL, ESGOTO PREDIAL, DN 50 X 50 MM, JUNTA ELÁSTICA, FORNECIDO E INSTALADO EM PRUMADA DE ESGOTO SANITÁRIO OU VENTILAÇÃO. AF_08/2022 | UN | 4 | 15.29 | 18.88 | 75.52 | 0.0004433%
18.2.26 | 104350 | SINAPI | JUNÇÃO DE REDUÇÃO INVERTIDA, PVC, SÉRIE NORMAL, ESGOTO PREDIAL, DN 75 X 50 MM, JUNTA ELÁSTICA, FORNECIDO E INSTALADO EM PRUMADA DE ESGOTO SANITÁRIO OU VENTILAÇÃO. AF_08/2022 | UN | 4 | 24.28 | 29.99 | 119.96 | 0.0007042%
18.2.27 | 89830 | SINAPI | JUNÇÃO SIMPLES, PVC, SERIE NORMAL, ESGOTO PREDIAL, DN 75 X 75 MM, JUNTA ELÁSTICA, FORNECIDO E INSTALADO EM PRUMADA DE ESGOTO SANITÁRIO OU VENTILAÇÃO. AF_08/2022 | UN | 2 | 31.25 | 38.6 | 77.2 | 0.0004532%
18.2.28 | 104353 | SINAPI | JUNÇÃO DE REDUÇÃO INVERTIDA, PVC, SÉRIE NORMAL, ESGOTO PREDIAL, DN 100 X 50 MM, JUNTA ELÁSTICA, FORNECIDO E INSTALADO EM PRUMADA DE ESGOTO SANITÁRIO OU VENTILAÇÃO. AF_08/2022 | UN | 2 | 34.49 | 42.6 | 85.2 | 0.0005001%
18.2.29 | 89834 | SINAPI | JUNÇÃO SIMPLES, PVC, SERIE NORMAL, ESGOTO PREDIAL, DN 100 X 100 MM, JUNTA ELÁSTICA, FORNECIDO E INSTALADO EM PRUMADA DE ESGOTO SANITÁRIO OU VENTILAÇÃO. AF_08/2022 | UN | 8 | 44.33 | 54.76 | 438.08 | 0.002572%
18.2.30 | 89823 | SINAPI | LUVA DE CORRER, PVC, SERIE NORMAL, ESGOTO PREDIAL, DN 100 MM, JUNTA ELÁSTICA, FORNECIDO E INSTALADO EM PRUMADA DE ESGOTO SANITÁRIO OU VENTILAÇÃO. AF_08/2022 | UN | 1 | 28.84 | 35.62 | 35.62 | 0.0002091%
18.2.31 | 89813 | SINAPI | LUVA SIMPLES, PVC, SERIE NORMAL, ESGOTO PREDIAL, DN 50 MM, JUNTA ELÁSTICA, FORNECIDO E INSTALADO EM PRUMADA DE ESGOTO SANITÁRIO OU VENTILAÇÃO. AF_08/2022 | UN | 27 | 4.76 | 5.88 | 158.76 | 0.0009319%
18.2.32 | 89817 | SINAPI | LUVA SIMPLES, PVC, SERIE NORMAL, ESGOTO PREDIAL, DN 75 MM, JUNTA ELÁSTICA, FORNECIDO E INSTALADO EM PRUMADA DE ESGOTO SANITÁRIO OU VENTILAÇÃO. AF_08/2022 | UN | 16 | 12.04 | 14.87 | 237.92 | 0.001397%
18.2.33 | 89821 | SINAPI | LUVA SIMPLES, PVC, SERIE NORMAL, ESGOTO PREDIAL, DN 100 MM, JUNTA ELÁSTICA, FORNECIDO E INSTALADO EM PRUMADA DE ESGOTO SANITÁRIO OU VENTILAÇÃO. AF_08/2022 | UN | 18 | 16.31 | 20.14 | 362.52 | 0.002128%
18.2.34 | AA 17 | Próprio | REDUCAO EXCENTRICA PVC, DN 75 X 50 MM, PARA ESGOTO PREDIAL, JUNTA ELÁSTICA, FORNECIDO E INSTALADO. AF_06/2022 (REF. 89549) | UN | 5 | 14.85 | 18.34 | 91.7 | 0.0005383%
18.2.35 | AA 18 | Próprio | REDUCAO EXCENTRICA PVC, DN 100 X 75 MM, PARA ESGOTO PREDIAL, JUNTA ELÁSTICA, FORNECIDO E INSTALADO. AF_06/2022. (REF 89673) | UN | 1 | 28.8 | 35.57 | 35.57 | 0.0002088%
18.2.36 | 104328 | SINAPI | CAIXA SIFONADA, COM GRELHA QUADRADA, PVC, DN 150 X 150 X 50 MM, JUNTA SOLDÁVEL, FORNECIDA E INSTALADA EM RAMAL DE DESCARGA OU EM RAMAL DE ESGOTO SANITÁRIO. AF_08/2022 | UN | 4 | 66.66 | 82.35 | 329.4 | 0.001934%
18.2.37 | AA 20 | Próprio | SIFAO PLASTICO TIPO COPO PARA PIA OU LAVATORIO, 1 X 1.1/2" - FORNECIMENTO E INSTALAÇÃO. AF_01/2020 (REF. 86883) | UN | 9 | 13.65 | 16.86 | 151.74 | 0.0008907%
18.2.38 | AA 22 | Próprio | SIFAO FLEXÍVEL COM ADAPTADOR, 1 1/4" X 2" - FORNECIMENTO E INSTALAÇÃO. AF_01/2020 (REF. 86883) | UN | 3 | 17.48 | 21.59 | 64.77 | 0.0003802%
18.3 |  |  | PAV. 2 |  | 1 |  | 8362.51 | 8362.51 | 0.04909%
18.3.1 | 89798 | SINAPI | TUBO PVC, SERIE NORMAL, ESGOTO PREDIAL, DN 50 MM, FORNECIDO E INSTALADO EM PRUMADA DE ESGOTO SANITÁRIO OU VENTILAÇÃO. AF_08/2022 | M | 29.14 | 11.14 | 13.76 | 400.96 | 0.002354%
18.3.2 | 89799 | SINAPI | TUBO PVC, SERIE NORMAL, ESGOTO PREDIAL, DN 75 MM, FORNECIDO E INSTALADO EM PRUMADA DE ESGOTO SANITÁRIO OU VENTILAÇÃO. AF_08/2022 | M | 14.99 | 19.9 | 24.58 | 368.45 | 0.002163%
18.3.3 | 89714 | SINAPI | TUBO PVC, SERIE NORMAL, ESGOTO PREDIAL, DN 100 MM, FORNECIDO E INSTALADO EM RAMAL DE DESCARGA OU RAMAL DE ESGOTO SANITÁRIO. AF_08/2022 | M | 27.88 | 36.4 | 44.96 | 1253.48 | 0.007358%
18.3.4 | 91179 | SINAPI | FIXAÇÃO DE TUBOS HORIZONTAIS DE PVC ÁGUA/PVC ESGOTO/PVC PLUVIAL/CPVC/PPR/COBRE OU AÇO, DIÂMETROS MENORES OU IGUAIS A 40 MM, COM ABRAÇADEIRA METÁLICA RÍGIDA TIPO D COM PARAFUSO DE FIXAÇÃO 1 1/4", FIXADA DIRETAMENTE NA LAJE OU PAREDE. AF_09/2023 | M | 51.51 | 19.43 | 24 | 1236.24 | 0.007257%
18.3.5 | 91174 | SINAPI | FIXAÇÃO DE TUBOS VERTICAIS DE PVC ÁGUA, PVC ESGOTO, PVC ÁGUA PLUVIAL, CPVC, PPR, COBRE OU AÇO, DIÂMETROS MAIORES QUE 40 MM E MENORES OU IGUAIS A 75 MM, COM ABRAÇADEIRA METÁLICA RÍGIDA TIPO U PERFIL 2 1/2", FIXADA EM PERFILADO EM PAREDE. AF_09/2023_PS | M | 8 | 7.7 | 9.51 | 76.08 | 0.0004466%
18.3.6 | 91175 | SINAPI | FIXAÇÃO DE TUBOS VERTICAIS DE PVC ÁGUA, PVC ESGOTO, PVC ÁGUA PLUVIAL, CPVC, PPR, COBRE OU AÇO, DIÂMETROS MAIORES QUE 75 MM E MENORES OU IGUAIS A 100 MM, COM ABRAÇADEIRA METÁLICA RÍGIDA TIPO U PERFIL 4", FIXADA EM PERFILADO EM PAREDE. AF_09/2023_PS | M | 8 | 11.99 | 14.81 | 118.48 | 0.0006955%
18.3.7 | 91222 | SINAPI | RASGO LINEAR MANUAL EM ALVENARIA, PARA RAMAIS/ DISTRIBUIÇÃO DE INSTALAÇÕES HIDRÁULICAS, DIÂMETROS MAIORES QUE 40 MM E MENORES OU IGUAIS A 75 MM. AF_09/2023 | M | 4.5 | 9.79 | 12.09 | 54.4 | 0.0003193%
18.3.8 | 90467 | SINAPI | CHUMBAMENTO LINEAR EM ALVENARIA PARA RAMAIS/DISTRIBUIÇÃO DE INSTALAÇÕES HIDRÁULICAS COM DIÂMETROS MAIORES QUE 40 MM E MENORES OU IGUAIS A 75 MM. AF_09/2023 | M | 4.5 | 28.27 | 34.92 | 157.14 | 0.0009224%
18.3.9 | 89825 | SINAPI | TE, PVC, SERIE NORMAL, ESGOTO PREDIAL, DN 50 X 50 MM, JUNTA ELÁSTICA, FORNECIDO E INSTALADO EM PRUMADA DE ESGOTO SANITÁRIO OU VENTILAÇÃO. AF_08/2022 | UN | 16 | 13.46 | 16.62 | 265.92 | 0.001561%
18.3.10 | 89786 | SINAPI | TE, PVC, SERIE NORMAL, ESGOTO PREDIAL, DN 75 X 75 MM, JUNTA ELÁSTICA, FORNECIDO E INSTALADO EM RAMAL DE DESCARGA OU RAMAL DE ESGOTO SANITÁRIO. AF_08/2022 | UN | 5 | 32.48 | 40.12 | 200.6 | 0.001178%
18.3.11 | 104352 | SINAPI | TE, PVC, SÉRIE NORMAL, ESGOTO PREDIAL, DN 100 X 50 MM, JUNTA ELÁSTICA, FORNECIDO E INSTALADO EM PRUMADA DE ESGOTO SANITÁRIO OU VENTILAÇÃO. AF_08/2022 | UN | 2 | 32.87 | 40.6 | 81.2 | 0.0004767%
18.3.12 | 104354 | SINAPI | TE, PVC, SÉRIE NORMAL, ESGOTO PREDIAL, DN 100 X 75 MM, JUNTA ELÁSTICA, FORNECIDO E INSTALADO EM PRUMADA DE ESGOTO SANITÁRIO OU VENTILAÇÃO. AF_08/2022 | UN | 5 | 37.85 | 46.75 | 233.75 | 0.001372%
18.3.13 | 89833 | SINAPI | TE, PVC, SERIE NORMAL, ESGOTO PREDIAL, DN 100 X 100 MM, JUNTA ELÁSTICA, FORNECIDO E INSTALADO EM PRUMADA DE ESGOTO SANITÁRIO OU VENTILAÇÃO. AF_08/2022 | UN | 2 | 38.05 | 47 | 94 | 0.0005518%
18.3.14 | 89803 | SINAPI | CURVA CURTA 90 GRAUS, PVC, SERIE NORMAL, ESGOTO PREDIAL, DN 50 MM, JUNTA ELÁSTICA, FORNECIDO E INSTALADO EM PRUMADA DE ESGOTO SANITÁRIO OU VENTILAÇÃO. AF_08/2022 | UN | 11 | 14.26 | 17.61 | 193.71 | 0.001137%
18.3.15 | 89802 | SINAPI | JOELHO 45 GRAUS, PVC, SERIE NORMAL, ESGOTO PREDIAL, DN 50 MM, JUNTA ELÁSTICA, FORNECIDO E INSTALADO EM PRUMADA DE ESGOTO SANITÁRIO OU VENTILAÇÃO. AF_08/2022 | UN | 32 | 8.22 | 10.15 | 324.8 | 0.001907%
18.3.16 | 89806 | SINAPI | JOELHO 45 GRAUS, PVC, SERIE NORMAL, ESGOTO PREDIAL, DN 75 MM, JUNTA ELÁSTICA, FORNECIDO E INSTALADO EM PRUMADA DE ESGOTO SANITÁRIO OU VENTILAÇÃO. AF_08/2022 | UN | 2 | 18.05 | 22.29 | 44.58 | 0.0002617%
18.3.17 | 89810 | SINAPI | JOELHO 45 GRAUS, PVC, SERIE NORMAL, ESGOTO PREDIAL, DN 100 MM, JUNTA ELÁSTICA, FORNECIDO E INSTALADO EM PRUMADA DE ESGOTO SANITÁRIO OU VENTILAÇÃO. AF_08/2022 | UN | 20 | 25.48 | 31.47 | 629.4 | 0.003695%
18.3.18 | 89801 | SINAPI | JOELHO 90 GRAUS, PVC, SERIE NORMAL, ESGOTO PREDIAL, DN 50 MM, JUNTA ELÁSTICA, FORNECIDO E INSTALADO EM PRUMADA DE ESGOTO SANITÁRIO OU VENTILAÇÃO. AF_08/2022 | UN | 17 | 7.65 | 9.45 | 160.65 | 0.000943%
18.3.19 | 89805 | SINAPI | JOELHO 90 GRAUS, PVC, SERIE NORMAL, ESGOTO PREDIAL, DN 75 MM, JUNTA ELÁSTICA, FORNECIDO E INSTALADO EM PRUMADA DE ESGOTO SANITÁRIO OU VENTILAÇÃO. AF_08/2022 | UN | 10 | 17.29 | 21.36 | 213.6 | 0.001254%
18.3.20 | 89744 | SINAPI | JOELHO 90 GRAUS, PVC, SERIE NORMAL, ESGOTO PREDIAL, DN 100 MM, JUNTA ELÁSTICA, FORNECIDO E INSTALADO EM RAMAL DE DESCARGA OU RAMAL DE ESGOTO SANITÁRIO. AF_08/2022 | UN | 9 | 23.5 | 29.03 | 261.27 | 0.001534%
18.3.21 | 89827 | SINAPI | JUNÇÃO SIMPLES, PVC, SERIE NORMAL, ESGOTO PREDIAL, DN 50 X 50 MM, JUNTA ELÁSTICA, FORNECIDO E INSTALADO EM PRUMADA DE ESGOTO SANITÁRIO OU VENTILAÇÃO. AF_08/2022 | UN | 4 | 15.29 | 18.88 | 75.52 | 0.0004433%
18.3.22 | 104350 | SINAPI | JUNÇÃO DE REDUÇÃO INVERTIDA, PVC, SÉRIE NORMAL, ESGOTO PREDIAL, DN 75 X 50 MM, JUNTA ELÁSTICA, FORNECIDO E INSTALADO EM PRUMADA DE ESGOTO SANITÁRIO OU VENTILAÇÃO. AF_08/2022 | UN | 4 | 24.28 | 29.99 | 119.96 | 0.0007042%
18.3.23 | 89830 | SINAPI | JUNÇÃO SIMPLES, PVC, SERIE NORMAL, ESGOTO PREDIAL, DN 75 X 75 MM, JUNTA ELÁSTICA, FORNECIDO E INSTALADO EM PRUMADA DE ESGOTO SANITÁRIO OU VENTILAÇÃO. AF_08/2022 | UN | 2 | 31.25 | 38.6 | 77.2 | 0.0004532%
18.3.24 | 104353 | SINAPI | JUNÇÃO DE REDUÇÃO INVERTIDA, PVC, SÉRIE NORMAL, ESGOTO PREDIAL, DN 100 X 50 MM, JUNTA ELÁSTICA, FORNECIDO E INSTALADO EM PRUMADA DE ESGOTO SANITÁRIO OU VENTILAÇÃO. AF_08/2022 | UN | 2 | 34.49 | 42.6 | 85.2 | 0.0005001%
18.3.25 | 89834 | SINAPI | JUNÇÃO SIMPLES, PVC, SERIE NORMAL, ESGOTO PREDIAL, DN 100 X 100 MM, JUNTA ELÁSTICA, FORNECIDO E INSTALADO EM PRUMADA DE ESGOTO SANITÁRIO OU VENTILAÇÃO. AF_08/2022 | UN | 8 | 44.33 | 54.76 | 438.08 | 0.002572%
18.3.26 | 89813 | SINAPI | LUVA SIMPLES, PVC, SERIE NORMAL, ESGOTO PREDIAL, DN 50 MM, JUNTA ELÁSTICA, FORNECIDO E INSTALADO EM PRUMADA DE ESGOTO SANITÁRIO OU VENTILAÇÃO. AF_08/2022 | UN | 25 | 4.76 | 5.88 | 147 | 0.0008629%
18.3.27 | 89817 | SINAPI | LUVA SIMPLES, PVC, SERIE NORMAL, ESGOTO PREDIAL, DN 75 MM, JUNTA ELÁSTICA, FORNECIDO E INSTALADO EM PRUMADA DE ESGOTO SANITÁRIO OU VENTILAÇÃO. AF_08/2022 | UN | 20 | 12.04 | 14.87 | 297.4 | 0.001746%
18.3.28 | 89821 | SINAPI | LUVA SIMPLES, PVC, SERIE NORMAL, ESGOTO PREDIAL, DN 100 MM, JUNTA ELÁSTICA, FORNECIDO E INSTALADO EM PRUMADA DE ESGOTO SANITÁRIO OU VENTILAÇÃO. AF_08/2022 | UN | 13 | 16.31 | 20.14 | 261.82 | 0.001537%
18.3.29 | AA 17 | Próprio | REDUCAO EXCENTRICA PVC, DN 75 X 50 MM, PARA ESGOTO PREDIAL, JUNTA ELÁSTICA, FORNECIDO E INSTALADO. AF_06/2022 (REF. 89549) | UN | 5 | 14.85 | 18.34 | 91.7 | 0.0005383%
18.3.30 | AA 18 | Próprio | REDUCAO EXCENTRICA PVC, DN 100 X 75 MM, PARA ESGOTO PREDIAL, JUNTA ELÁSTICA, FORNECIDO E INSTALADO. AF_06/2022. (REF 89673) | UN | 1 | 28.8 | 35.57 | 35.57 | 0.0002088%
18.3.31 | 104328 | SINAPI | CAIXA SIFONADA, COM GRELHA QUADRADA, PVC, DN 150 X 150 X 50 MM, JUNTA SOLDÁVEL, FORNECIDA E INSTALADA EM RAMAL DE DESCARGA OU EM RAMAL DE ESGOTO SANITÁRIO. AF_08/2022 | UN | 2 | 66.66 | 82.35 | 164.7 | 0.0009668%
18.3.32 | AA 20 | Próprio | SIFAO PLASTICO TIPO COPO PARA PIA OU LAVATORIO, 1 X 1.1/2" - FORNECIMENTO E INSTALAÇÃO. AF_01/2020 (REF. 86883) | UN | 8 | 13.65 | 16.86 | 134.88 | 0.0007918%
18.3.33 | AA 22 | Próprio | SIFAO FLEXÍVEL COM ADAPTADOR, 1 1/4" X 2" - FORNECIMENTO E INSTALAÇÃO. AF_01/2020 (REF. 86883) | UN | 3 | 17.48 | 21.59 | 64.77 | 0.0003802%
18.4 |  |  | PAV. 3 -COBERTURA |  | 1 |  | 869.9 | 869.9 | 0.005106%
18.4.1 | 89799 | SINAPI | TUBO PVC, SERIE NORMAL, ESGOTO PREDIAL, DN 75 MM, FORNECIDO E INSTALADO EM PRUMADA DE ESGOTO SANITÁRIO OU VENTILAÇÃO. AF_08/2022 | M | 8 | 19.9 | 24.58 | 196.64 | 0.001154%
18.4.2 | 89800 | SINAPI | TUBO PVC, SERIE NORMAL, ESGOTO PREDIAL, DN 100 MM, FORNECIDO E INSTALADO EM PRUMADA DE ESGOTO SANITÁRIO OU VENTILAÇÃO. AF_08/2022 | M | 9.29 | 26.56 | 32.81 | 304.8 | 0.001789%
18.4.3 | 91179 | SINAPI | FIXAÇÃO DE TUBOS HORIZONTAIS DE PVC ÁGUA/PVC ESGOTO/PVC PLUVIAL/CPVC/PPR/COBRE OU AÇO, DIÂMETROS MENORES OU IGUAIS A 40 MM, COM ABRAÇADEIRA METÁLICA RÍGIDA TIPO D COM PARAFUSO DE FIXAÇÃO 1 1/4", FIXADA DIRETAMENTE NA LAJE OU PAREDE. AF_09/2023 | M | 5.29 | 19.43 | 24 | 126.96 | 0.0007453%
18.4.4 | 91174 | SINAPI | FIXAÇÃO DE TUBOS VERTICAIS DE PVC ÁGUA, PVC ESGOTO, PVC ÁGUA PLUVIAL, CPVC, PPR, COBRE OU AÇO, DIÂMETROS MAIORES QUE 40 MM E MENORES OU IGUAIS A 75 MM, COM ABRAÇADEIRA METÁLICA RÍGIDA TIPO U PERFIL 2 1/2", FIXADA EM PERFILADO EM PAREDE. AF_09/2023_PS | M | 4 | 7.7 | 9.51 | 38.04 | 0.0002233%
18.4.5 | 91175 | SINAPI | FIXAÇÃO DE TUBOS VERTICAIS DE PVC ÁGUA, PVC ESGOTO, PVC ÁGUA PLUVIAL, CPVC, PPR, COBRE OU AÇO, DIÂMETROS MAIORES QUE 75 MM E MENORES OU IGUAIS A 100 MM, COM ABRAÇADEIRA METÁLICA RÍGIDA TIPO U PERFIL 4", FIXADA EM PERFILADO EM PAREDE. AF_09/2023_PS | M | 4 | 11.99 | 14.81 | 59.24 | 0.0003477%
18.4.6 | 89744 | SINAPI | JOELHO 90 GRAUS, PVC, SERIE NORMAL, ESGOTO PREDIAL, DN 100 MM, JUNTA ELÁSTICA, FORNECIDO E INSTALADO EM RAMAL DE DESCARGA OU RAMAL DE ESGOTO SANITÁRIO. AF_08/2022 | UN | 1 | 23.5 | 29.03 | 29.03 | 0.0001704%
18.4.7 | 89817 | SINAPI | LUVA SIMPLES, PVC, SERIE NORMAL, ESGOTO PREDIAL, DN 75 MM, JUNTA ELÁSTICA, FORNECIDO E INSTALADO EM PRUMADA DE ESGOTO SANITÁRIO OU VENTILAÇÃO. AF_08/2022 | UN | 2 | 12.04 | 14.87 | 29.74 | 0.0001746%
18.4.8 | 89821 | SINAPI | LUVA SIMPLES, PVC, SERIE NORMAL, ESGOTO PREDIAL, DN 100 MM, JUNTA ELÁSTICA, FORNECIDO E INSTALADO EM PRUMADA DE ESGOTO SANITÁRIO OU VENTILAÇÃO. AF_08/2022 | UN | 2 | 16.31 | 20.14 | 40.28 | 0.0002364%
18.4.9 | 89811 | SINAPI | CURVA CURTA 90 GRAUS, PVC, SERIE NORMAL, ESGOTO PREDIAL, DN 100 MM, JUNTA ELÁSTICA, FORNECIDO E INSTALADO EM PRUMADA DE ESGOTO SANITÁRIO OU VENTILAÇÃO. AF_08/2022 | UN | 1 | 36.57 | 45.17 | 45.17 | 0.0002652%
19 |  |  | DRENAGEM E ÁGUAS PLUVIAIS |  | 1 |  | 60771.6 | 60771.6 | 0.3567%
19.1 |  |  | TÉRREO |  | 1 |  | 41104.13 | 41104.13 | 0.2413%
19.1.1 | 93358 | SINAPI | ESCAVAÇÃO MANUAL DE VALA. AF_09/2024 | m³ | 62.33 | 87.93 | 108.62 | 6770.28 | 0.03974%
19.1.2 | 101618 | SINAPI | PREPARO DE FUNDO DE VALA COM LARGURA MENOR QUE 1,5 M, COM CAMADA DE AREIA, LANÇAMENTO MANUAL. AF_08/2020 | m³ | 6.22 | 197.49 | 243.97 | 1517.49 | 0.008908%
19.1.3 | 93382 | SINAPI | REATERRO MANUAL DE VALAS, COM COMPACTADOR DE SOLOS DE PERCUSSÃO. AF_08/2023 | m³ | 52.61 | 27.47 | 33.93 | 1785.05 | 0.01048%
19.1.4 | 104166 | SINAPI | TUBO PVC, SÉRIE R, ÁGUA PLUVIAL, DN 150 MM, FORNECIDO E INSTALADO EM RAMAL DE ENCAMINHAMENTO. AF_06/2022 | M | 37.38 | 61.75 | 76.28 | 2851.34 | 0.01674%
19.1.5 | 90696 | SINAPI | TUBO DE PVC PARA REDE COLETORA DE ESGOTO DE PAREDE MACIÇA, DN 200 MM, JUNTA ELÁSTICA - FORNECIMENTO E ASSENTAMENTO. AF_01/2021 | M | 103.29 | 114.49 | 141.44 | 14609.33 | 0.08576%
19.1.6 | AA 51 | Próprio | FIXAÇÃO DE TUBOS VERTICAIS DE PVC ÁGUA, PVC ESGOTO, PVC ÁGUA PLUVIAL, CPVC, PPR, COBRE OU AÇO, DIÂMETROS MAIORES QUE 100 MM E MENORES OU IGUAIS A 200 MM, COM ABRAÇADEIRA METÁLICA RÍGIDA TIPO U PERFIL 8", FIXADA EM PERFILADO EM PAREDE. AF_09/2023_PS (REF. 91175) | M | 16 | 24.4 | 30.14 | 482.24 | 0.002831%
19.1.7 | 104170 | SINAPI | LUVA SIMPLES, PVC, SERIE R, ÁGUA PLUVIAL, DN 150 MM, JUNTA ELÁSTICA, FORNECIDO E INSTALADO EM RAMAL DE ENCAMINHAMENTO. AF_06/2022 | UN | 4 | 54.64 | 67.5 | 270 | 0.001585%
19.1.8 | 104167 | SINAPI | JOELHO 90 GRAUS, PVC, SERIE R, ÁGUA PLUVIAL, DN 150 MM, JUNTA ELÁSTICA, FORNECIDO E INSTALADO EM RAMAL DE ENCAMINHAMENTO. AF_06/2022 | UN | 4 | 95.29 | 117.72 | 470.88 | 0.002764%
19.1.9 | 104168 | SINAPI | JOELHO 45 GRAUS, PVC, SERIE R, ÁGUA PLUVIAL, DN 150 MM, JUNTA ELÁSTICA, FORNECIDO E INSTALADO EM RAMAL DE ENCAMINHAMENTO. AF_06/2022 | UN | 2 | 92.83 | 114.68 | 229.36 | 0.001346%
19.1.10 | AA 23 | Próprio | LUVA DE CORRER PVC, JE, DN 200 MM, ÁGUA PLUVIAL, JUNTA ELÁSTICA, FORNECIDO E INSTALADO EM RAMAL DE ENCAMINHAMENTO. AF_06/2022 (REF. 104171) | UN | 14 | 172.74 | 213.4 | 2987.6 | 0.01754%
19.1.11 | AA 24 | Próprio | CURVA LONGA, 90 GRAUS, PVC OCRE, JUNTA ELÁSTICA, DN 200 MM, PARA AGUA PLUVIAL. AF_06/2022 (REF. 104064) | UN | 2 | 139.49 | 172.32 | 344.64 | 0.002023%
19.1.12 | AA 27 | Próprio | Caixas de drenagem, 60x60cm, com quadro em cantoneiras de 2x1/8” e grelha com ferros lisos de 1/2”, distanciados de 4cm | UN | 8 | 888.98 | 1098.24 | 8785.92 | 0.05157%
19.2 |  |  | PRUMADAS E COBERTURA |  | 1 |  | 19667.47 | 19667.47 | 0.1155%
19.2.1 | 104166 | SINAPI | TUBO PVC, SÉRIE R, ÁGUA PLUVIAL, DN 150 MM, FORNECIDO E INSTALADO EM RAMAL DE ENCAMINHAMENTO. AF_06/2022 | M | 67.97 | 61.75 | 76.28 | 5184.75 | 0.03044%
19.2.2 | 90696 | SINAPI | TUBO DE PVC PARA REDE COLETORA DE ESGOTO DE PAREDE MACIÇA, DN 200 MM, JUNTA ELÁSTICA - FORNECIMENTO E ASSENTAMENTO. AF_01/2021 | M | 36.98 | 114.49 | 141.44 | 5230.45 | 0.0307%
19.2.3 | AA 52 | Próprio | FIXAÇÃO DE TUBOS HORIZONTAIS DE PVC ÁGUA/PVC ESGOTO/PVC PLUVIAL/CPVC/PPR/COBRE OU AÇO, DIÂMETROS MAIORES QUE 100 MM E MENORES OU IGUAIS A 200 MM, COM ABRAÇADEIRA TIPO D COM PARAFUSO DE FIXAÇÃO 8", FIXADA DIRETAMENTE NA LAJE OU PAREDE. AF_09/2023 (REF. 91181) | M | 59.6 | 47.73 | 58.96 | 3514.01 | 0.02063%
19.2.4 | AA 51 | Próprio | FIXAÇÃO DE TUBOS VERTICAIS DE PVC ÁGUA, PVC ESGOTO, PVC ÁGUA PLUVIAL, CPVC, PPR, COBRE OU AÇO, DIÂMETROS MAIORES QUE 100 MM E MENORES OU IGUAIS A 200 MM, COM ABRAÇADEIRA METÁLICA RÍGIDA TIPO U PERFIL 8", FIXADA EM PERFILADO EM PAREDE. AF_09/2023_PS (REF. 91175) | M | 59.6 | 24.4 | 30.14 | 1796.34 | 0.01054%
19.2.5 | 104167 | SINAPI | JOELHO 90 GRAUS, PVC, SERIE R, ÁGUA PLUVIAL, DN 150 MM, JUNTA ELÁSTICA, FORNECIDO E INSTALADO EM RAMAL DE ENCAMINHAMENTO. AF_06/2022 | UN | 12 | 95.29 | 117.72 | 1412.64 | 0.008292%
19.2.6 | 104168 | SINAPI | JOELHO 45 GRAUS, PVC, SERIE R, ÁGUA PLUVIAL, DN 150 MM, JUNTA ELÁSTICA, FORNECIDO E INSTALADO EM RAMAL DE ENCAMINHAMENTO. AF_06/2022 | UN | 2 | 92.83 | 114.68 | 229.36 | 0.001346%
19.2.7 | AA 24 | Próprio | CURVA LONGA, 90 GRAUS, PVC OCRE, JUNTA ELÁSTICA, DN 200 MM, PARA AGUA PLUVIAL. AF_06/2022 (REF. 104064) | UN | 6 | 139.49 | 172.32 | 1033.92 | 0.006069%
19.2.8 | AA 25 | Próprio | JOELHO 45 GRAUS, PVC OCRE, JUNTA ELÁSTICA, DN 200 MM, PARA COLETOR PREDIAL DE ESGOTO. AF_06/2022 (REF. 104065) | UN | 2 | 220.4 | 272.28 | 544.56 | 0.003197%
19.2.9 | AA 28 | Próprio | RALO FOFO SEMIESFERICO, 75 MM, PARA LAJES/ CALHAS. REFERÊNCIA SBC (054047) | UN | 8 | 73 | 90.18 | 721.44 | 0.004235%
20 |  |  | LOUÇAS, METAIS, BANCADAS E ACESSÓRIOS |  | 1 |  | 148444.02 | 148444.02 | 0.8714%
20.1 |  |  | TÉRREO |  | 1 |  | 50674.66 | 50674.66 | 0.2975%
20.1.1 | IFRR.08.019 | Próprio | DUCHA / CHUVEIRO METALICO, DE PAREDE, ARTICULAVEL, COM DESVIADOR E DUCHA MANUAL. FORNECIMENTO E INSTALAÇÃO. REFERÊNCIA SINAPI (100860) | UN | 2 | 350.36 | 432.83 | 865.66 | 0.005082%
20.1.2 | 00001370 | SINAPI | DUCHA HIGIENICA PLASTICA COM REGISTRO METALICO 1/2" | UN | 2 | 102.81 | 127.01 | 254.02 | 0.001491%
20.1.3 | 100859 | SINAPI | MICTÓRIO SIFONADO LOUÇA BRANCA PARA ENTRADA DE ÁGUA EMBUTIDA - PADRÃO ALTO - FORNECIMENTO E INSTALAÇÃO. AF_01/2020 | UN | 3 | 891.7 | 1101.6 | 3304.8 | 0.0194%
20.1.4 | 00021112 | SINAPI | VALVULA DE DESCARGA EM METAL CROMADO PARA MICTORIO COM ACIONAMENTO POR PRESSAO E FECHAMENTO AUTOMATICO | UN | 3 | 318.41 | 393.36 | 1180.08 | 0.006927%
20.1.5 | 86913 | SINAPI | TORNEIRA CROMADA 1/2" OU 3/4" PARA JARDIM, PADRÃO POPULAR - FORNECIMENTO E INSTALAÇÃO. AF_01/2020 | UN | 6 | 51.41 | 63.51 | 381.06 | 0.002237%
20.1.6 | 86909 | SINAPI | TORNEIRA CROMADA TUBO MÓVEL, DE MESA, 1/2" OU 3/4", PARA PIA DE COZINHA, PADRÃO ALTO - FORNECIMENTO E INSTALAÇÃO. AF_01/2020 | UN | 2 | 120.21 | 148.5 | 297 | 0.001743%
20.1.7 | IFRR.01.052 | Próprio | TORNEIRA METALICA CROMADA DE MESA, PARA LAVATORIO, TEMPORIZADA PRESSAO FECHAMENTO AUTOMATICO, BICA BAIXA | UN | 8 | 152.28 | 188.12 | 1504.96 | 0.008834%
20.1.8 | 86914 | SINAPI | TORNEIRA CROMADA 1/2" OU 3/4" PARA TANQUE, PADRÃO MÉDIO - FORNECIMENTO E INSTALAÇÃO. AF_01/2020 | UN | 1 | 91.17 | 112.63 | 112.63 | 0.0006612%
20.1.9 | AA 70 | Próprio | VASO SANITARIO SIFONADO PARA PCD SEM FURO FRONTAL COM LOUÇA BRANCA SEM ASSENTO, VOGUE PLUS CONFORTO - DECA OU SIMILAR - FORNECIMENTO E INSTALAÇÃO. AF_01/2020 (REF. 100878) | UN | 2 | 1228.49 | 1517.67 | 3035.34 | 0.01782%
20.1.10 | 100878 | SINAPI | VASO SANITÁRIO SIFONADO COM CAIXA ACOPLADA, LOUÇA BRANCA - PADRÃO ALTO - FORNECIMENTO E INSTALAÇÃO. AF_01/2020 | UN | 7 | 591.74 | 731.03 | 5117.21 | 0.03004%
20.1.11 | 94672 | SINAPI | (MÁQUINA DE LAVAR ROUPA) JOELHO 90 GRAUS COM BUCHA DE LATÃO, PVC, SOLDÁVEL, DN 25 MM X 3/4", INSTALADO EM RESERVAÇÃO PREDIAL DE ÁGUA - FORNECIMENTO E INSTALAÇÃO. AF_04/2024 | UN | 1 | 5.56 | 6.86 | 6.86 | 4.027e-05%
20.1.12 | AA 71 | Próprio | LAVATÓRIO COM COLUNA SUSPENSA, VOGUE PLUS CONFORTO DECA OU SIMILAR, INCLUSO SIFÃO, DO TIPO FLEXÍVEL, ENGATE PLÁSTICO, VÁLVULA EM METAL CROMADO - FORNECIMENTO E INSTALAÇÃO. | UN | 2 | 771.38 | 952.96 | 1905.92 | 0.01119%
20.1.13 | 00020271 | SINAPI | TANQUE DE LOUCA BRANCA, COM COLUNA, *30* L | UN | 1 | 466.94 | 576.85 | 576.85 | 0.003386%
20.1.14 | AA 08 | Próprio | BANCADA GRANITO BRANCO ITAÚNAS, 60 X 240 CM, INCL. 3 CUBAS DE EMBUTIR OVAL LOUÇA BRANCA 35 X 50 CM, VÁLVULA METAL CROMADO, SIFÃO FLEXÍVEL PVC, ENGATE 30 CM FLEXÍVEL PLÁSTICO - FORNEC. E INSTALAÇÃO. AF_01/2020 (REF. 93396) | UN | 2 | 3585.3 | 4429.27 | 8858.54 | 0.052%
20.1.15 | AA 09 | Próprio | BANCADA GRANITO BRANCO ITAÚNAS 150 X 60 CM, COM 2 CUBAS DE EMBUTIR DE AÇO, VÁLVULA AMERICANA EM METAL, SIFÃO FLEXÍVEL EM PVC, ENGATE FLEXÍVEL 30 CM, TORNEIRA CROMADA LONGA, DE PAREDE, 1/2" OU 3/4", P/ COZINHA, PADRÃO POPULAR - FORNEC. E INSTALAÇÃO. AF_01/2020 (REF. 93441) | UN | 1 | 1937.86 | 2394.03 | 2394.03 | 0.01405%
20.1.16 | 100875 | SINAPI | BANCO ARTICULADO, EM ACO INOX, PARA PCD, FIXADO NA PAREDE - FORNECIMENTO E INSTALAÇÃO. AF_01/2020 | UN | 2 | 1137.64 | 1405.44 | 2810.88 | 0.0165%
20.1.17 | 100849 | SINAPI | ASSENTO SANITÁRIO CONVENCIONAL - FORNECIMENTO E INSTALACAO. AF_01/2020 | UN | 9 | 44.84 | 55.39 | 498.51 | 0.002926%
20.1.18 | 00037399 | SINAPI | CABIDE/GANCHO DE BANHEIRO SIMPLES EM METAL CROMADO | UN | 15 | 22.77 | 28.13 | 421.95 | 0.002477%
20.1.19 | AA 11 | Próprio | PORTA-OBJETOS COM SUPORTE MÃO FRANCESA EM AÇO, VIDRO LISO INCOLOR 6MM, 0,30X0,20 - FORNECIMENTO E INSTALAÇÃO. AF_01/2020 (REF. 100861) | UN | 16 | 51.2 | 63.25 | 1012 | 0.005941%
20.1.20 | AA 13 | Próprio | ESPELHO CRISTAL ESPESSURA 4MM, COM MOLDURA EM ALUMINIO E COMPENSADO 6MM PLASTIFICADO COLADO. REFERÊNCIA SINAPI (74125/002) | M² | 4.34 | 694.79 | 858.34 | 3725.19 | 0.02187%
20.1.21 | AA 14 | Próprio | PAPELEIRA PLASTICA TIPO DISPENSER PARA PAPEL HIGIENICO ROLAO - FORNECIMENTO E INSTALAÇÃO (REF. 95544) | UN | 9 | 88.11 | 108.85 | 979.65 | 0.005751%
20.1.22 | AA 15 | Próprio | TOALHEIRO PLÁSTICO TIPO DISPENSER PARA PAPEL TOALHA INTERFOLHADO - FORNECIMENTO E INSTALAÇÃO (REF. 95544) | UN | 4 | 88.11 | 108.85 | 435.4 | 0.002556%
20.1.23 | 95547 | SINAPI | SABONETEIRA PLASTICA TIPO DISPENSER PARA SABONETE LIQUIDO COM RESERVATORIO 800 A 1500 ML, INCLUSO FIXAÇÃO. AF_01/2020 | UN | 4 | 85.11 | 105.14 | 420.56 | 0.002469%
20.1.24 | 100863 | SINAPI | BARRA DE APOIO EM "L", EM ACO INOX POLIDO 70 X 70 CM, FIXADA NA PAREDE - FORNECIMENTO E INSTALACAO. AF_01/2020 | UN | 2 | 630.04 | 778.35 | 1556.7 | 0.009138%
20.1.25 | 100871 | SINAPI | BARRA DE APOIO RETA, EM ALUMINIO, COMPRIMENTO 70 CM, FIXADA NA PAREDE - FORNECIMENTO E INSTALAÇÃO. AF_01/2020 | UN | 10 | 317.12 | 391.77 | 3917.7 | 0.023%
20.1.26 | 100872 | SINAPI | BARRA DE APOIO RETA, EM ALUMINIO, COMPRIMENTO 80 CM, FIXADA NA PAREDE - FORNECIMENTO E INSTALAÇÃO. AF_01/2020 | UN | 4 | 331.69 | 409.76 | 1639.04 | 0.009621%
20.1.27 | 100870 | SINAPI | BARRA DE APOIO RETA, EM ALUMINIO, COMPRIMENTO 60 CM, FIXADA NA PAREDE - FORNECIMENTO E INSTALAÇÃO. AF_01/2020 | UN | 4 | 294.3 | 363.57 | 1454.28 | 0.008537%
20.1.28 | INS.0017 | Próprio | ALARME DE EMERGÊNCIA PARA PCD COM BOTÃO DE ACIONAMENTO DO TIPO SOCO RESETÁVEL SEM FIO E ALARME AUDIOVISUAL SONORO | UN | 4 | 406.32 | 501.96 | 2007.84 | 0.01179%
20.2 |  |  | PAV. 1 |  | 1 |  | 50863.13 | 50863.13 | 0.2986%
20.2.1 | IFRR.08.019 | Próprio | DUCHA / CHUVEIRO METALICO, DE PAREDE, ARTICULAVEL, COM DESVIADOR E DUCHA MANUAL. FORNECIMENTO E INSTALAÇÃO. REFERÊNCIA SINAPI (100860) | UN | 2 | 350.36 | 432.83 | 865.66 | 0.005082%
20.2.2 | IFRR.01.051 | Próprio | CHUVEIRO METALICO, DE PAREDE, ARTICULAVEL, COM BRACO/CANO, SEM DESVIADOR - FORNECIMENTO E INSTALAÇÃO. REFERÊNCIA SINAPI (100860) | UN | 1 | 175.26 | 216.51 | 216.51 | 0.001271%
20.2.3 | 00001370 | SINAPI | DUCHA HIGIENICA PLASTICA COM REGISTRO METALICO 1/2" | UN | 3 | 102.81 | 127.01 | 381.03 | 0.002237%
20.2.4 | 100859 | SINAPI | MICTÓRIO SIFONADO LOUÇA BRANCA PARA ENTRADA DE ÁGUA EMBUTIDA - PADRÃO ALTO - FORNECIMENTO E INSTALAÇÃO. AF_01/2020 | UN | 3 | 891.7 | 1101.6 | 3304.8 | 0.0194%
20.2.5 | 00021112 | SINAPI | VALVULA DE DESCARGA EM METAL CROMADO PARA MICTORIO COM ACIONAMENTO POR PRESSAO E FECHAMENTO AUTOMATICO | UN | 3 | 318.41 | 393.36 | 1180.08 | 0.006927%
20.2.6 | IFRR.01.052 | Próprio | TORNEIRA METALICA CROMADA DE MESA, PARA LAVATORIO, TEMPORIZADA PRESSAO FECHAMENTO AUTOMATICO, BICA BAIXA | UN | 9 | 152.28 | 188.12 | 1693.08 | 0.009939%
20.2.7 | AA 70 | Próprio | VASO SANITARIO SIFONADO PARA PCD SEM FURO FRONTAL COM LOUÇA BRANCA SEM ASSENTO, VOGUE PLUS CONFORTO - DECA OU SIMILAR - FORNECIMENTO E INSTALAÇÃO. AF_01/2020 (REF. 100878) | UN | 2 | 1228.49 | 1517.67 | 3035.34 | 0.01782%
20.2.8 | 100878 | SINAPI | VASO SANITÁRIO SIFONADO COM CAIXA ACOPLADA, LOUÇA BRANCA - PADRÃO ALTO - FORNECIMENTO E INSTALAÇÃO. AF_01/2020 | UN | 8 | 591.74 | 731.03 | 5848.24 | 0.03433%
20.2.9 | AA 71 | Próprio | LAVATÓRIO COM COLUNA SUSPENSA, VOGUE PLUS CONFORTO DECA OU SIMILAR, INCLUSO SIFÃO, DO TIPO FLEXÍVEL, ENGATE PLÁSTICO, VÁLVULA EM METAL CROMADO - FORNECIMENTO E INSTALAÇÃO. | UN | 2 | 771.38 | 952.96 | 1905.92 | 0.01119%
20.2.10 | AA 08 | Próprio | BANCADA GRANITO BRANCO ITAÚNAS, 60 X 240 CM, INCL. 3 CUBAS DE EMBUTIR OVAL LOUÇA BRANCA 35 X 50 CM, VÁLVULA METAL CROMADO, SIFÃO FLEXÍVEL PVC, ENGATE 30 CM FLEXÍVEL PLÁSTICO - FORNEC. E INSTALAÇÃO. AF_01/2020 (REF. 93396) | UN | 2 | 3585.3 | 4429.27 | 8858.54 | 0.052%
20.2.11 | AA 10 | Próprio | BANCADA GRANITO BRANCO ITAÚNAS, 60 X 120 CM, INCL. CUBA DE APOIO EM LOUÇA BRANCA, 405x405x155cm L-73.17 DECA OU EQUIVALENTE, VÁLVULA METAL CROMADO, SIFÃO FLEXÍVEL PVC, ENGATE 30 CM FLEXÍVEL PLÁSTICO - FORNEC. E INSTALAÇÃO. AF_01/2020 (REF. 93396) | UN | 1 | 1363.55 | 1684.52 | 1684.52 | 0.009888%
20.2.12 | 100875 | SINAPI | BANCO ARTICULADO, EM ACO INOX, PARA PCD, FIXADO NA PAREDE - FORNECIMENTO E INSTALAÇÃO. AF_01/2020 | UN | 2 | 1137.64 | 1405.44 | 2810.88 | 0.0165%
20.2.13 | 100849 | SINAPI | ASSENTO SANITÁRIO CONVENCIONAL - FORNECIMENTO E INSTALACAO. AF_01/2020 | UN | 10 | 44.84 | 55.39 | 553.9 | 0.003251%
20.2.14 | 00037399 | SINAPI | CABIDE/GANCHO DE BANHEIRO SIMPLES EM METAL CROMADO | UN | 18 | 22.77 | 28.13 | 506.34 | 0.002972%
20.2.15 | AA 11 | Próprio | PORTA-OBJETOS COM SUPORTE MÃO FRANCESA EM AÇO, VIDRO LISO INCOLOR 6MM, 0,30X0,20 - FORNECIMENTO E INSTALAÇÃO. AF_01/2020 (REF. 100861) | UN | 18 | 51.2 | 63.25 | 1138.5 | 0.006683%
20.2.16 | AA 13 | Próprio | ESPELHO CRISTAL ESPESSURA 4MM, COM MOLDURA EM ALUMINIO E COMPENSADO 6MM PLASTIFICADO COLADO. REFERÊNCIA SINAPI (74125/002) | M² | 4.83 | 694.79 | 858.34 | 4145.78 | 0.02434%
20.2.17 | AA 14 | Próprio | PAPELEIRA PLASTICA TIPO DISPENSER PARA PAPEL HIGIENICO ROLAO - FORNECIMENTO E INSTALAÇÃO (REF. 95544) | UN | 10 | 88.11 | 108.85 | 1088.5 | 0.00639%
20.2.18 | AA 15 | Próprio | TOALHEIRO PLÁSTICO TIPO DISPENSER PARA PAPEL TOALHA INTERFOLHADO - FORNECIMENTO E INSTALAÇÃO (REF. 95544) | UN | 5 | 88.11 | 108.85 | 544.25 | 0.003195%
20.2.19 | 95547 | SINAPI | SABONETEIRA PLASTICA TIPO DISPENSER PARA SABONETE LIQUIDO COM RESERVATORIO 800 A 1500 ML, INCLUSO FIXAÇÃO. AF_01/2020 | UN | 5 | 85.11 | 105.14 | 525.7 | 0.003086%
20.2.20 | 100863 | SINAPI | BARRA DE APOIO EM "L", EM ACO INOX POLIDO 70 X 70 CM, FIXADA NA PAREDE - FORNECIMENTO E INSTALACAO. AF_01/2020 | UN | 2 | 630.04 | 778.35 | 1556.7 | 0.009138%
20.2.21 | 100871 | SINAPI | BARRA DE APOIO RETA, EM ALUMINIO, COMPRIMENTO 70 CM, FIXADA NA PAREDE - FORNECIMENTO E INSTALAÇÃO. AF_01/2020 | UN | 10 | 317.12 | 391.77 | 3917.7 | 0.023%
20.2.22 | 100872 | SINAPI | BARRA DE APOIO RETA, EM ALUMINIO, COMPRIMENTO 80 CM, FIXADA NA PAREDE - FORNECIMENTO E INSTALAÇÃO. AF_01/2020 | UN | 4 | 331.69 | 409.76 | 1639.04 | 0.009621%
20.2.23 | 100870 | SINAPI | BARRA DE APOIO RETA, EM ALUMINIO, COMPRIMENTO 60 CM, FIXADA NA PAREDE - FORNECIMENTO E INSTALAÇÃO. AF_01/2020 | UN | 4 | 294.3 | 363.57 | 1454.28 | 0.008537%
20.2.24 | INS.0017 | Próprio | ALARME DE EMERGÊNCIA PARA PCD COM BOTÃO DE ACIONAMENTO DO TIPO SOCO RESETÁVEL SEM FIO E ALARME AUDIOVISUAL SONORO | UN | 4 | 406.32 | 501.96 | 2007.84 | 0.01179%
20.3 |  |  | PAV. 2 |  | 1 |  | 46906.23 | 46906.23 | 0.2753%
20.3.1 | IFRR.08.019 | Próprio | DUCHA / CHUVEIRO METALICO, DE PAREDE, ARTICULAVEL, COM DESVIADOR E DUCHA MANUAL. FORNECIMENTO E INSTALAÇÃO. REFERÊNCIA SINAPI (100860) | UN | 2 | 350.36 | 432.83 | 865.66 | 0.005082%
20.3.2 | 00001370 | SINAPI | DUCHA HIGIENICA PLASTICA COM REGISTRO METALICO 1/2" | UN | 2 | 102.81 | 127.01 | 254.02 | 0.001491%
20.3.3 | 100859 | SINAPI | MICTÓRIO SIFONADO LOUÇA BRANCA PARA ENTRADA DE ÁGUA EMBUTIDA - PADRÃO ALTO - FORNECIMENTO E INSTALAÇÃO. AF_01/2020 | UN | 3 | 891.7 | 1101.6 | 3304.8 | 0.0194%
20.3.4 | 00021112 | SINAPI | VALVULA DE DESCARGA EM METAL CROMADO PARA MICTORIO COM ACIONAMENTO POR PRESSAO E FECHAMENTO AUTOMATICO | UN | 3 | 318.41 | 393.36 | 1180.08 | 0.006927%
20.3.5 | IFRR.01.052 | Próprio | TORNEIRA METALICA CROMADA DE MESA, PARA LAVATORIO, TEMPORIZADA PRESSAO FECHAMENTO AUTOMATICO, BICA BAIXA | UN | 8 | 152.28 | 188.12 | 1504.96 | 0.008834%
20.3.6 | AA 70 | Próprio | VASO SANITARIO SIFONADO PARA PCD SEM FURO FRONTAL COM LOUÇA BRANCA SEM ASSENTO, VOGUE PLUS CONFORTO - DECA OU SIMILAR - FORNECIMENTO E INSTALAÇÃO. AF_01/2020 (REF. 100878) | UN | 2 | 1228.49 | 1517.67 | 3035.34 | 0.01782%
20.3.7 | 100878 | SINAPI | VASO SANITÁRIO SIFONADO COM CAIXA ACOPLADA, LOUÇA BRANCA - PADRÃO ALTO - FORNECIMENTO E INSTALAÇÃO. AF_01/2020 | UN | 7 | 591.74 | 731.03 | 5117.21 | 0.03004%
20.3.8 | AA 71 | Próprio | LAVATÓRIO COM COLUNA SUSPENSA, VOGUE PLUS CONFORTO DECA OU SIMILAR, INCLUSO SIFÃO, DO TIPO FLEXÍVEL, ENGATE PLÁSTICO, VÁLVULA EM METAL CROMADO - FORNECIMENTO E INSTALAÇÃO. | UN | 2 | 771.38 | 952.96 | 1905.92 | 0.01119%
20.3.9 | AA 08 | Próprio | BANCADA GRANITO BRANCO ITAÚNAS, 60 X 240 CM, INCL. 3 CUBAS DE EMBUTIR OVAL LOUÇA BRANCA 35 X 50 CM, VÁLVULA METAL CROMADO, SIFÃO FLEXÍVEL PVC, ENGATE 30 CM FLEXÍVEL PLÁSTICO - FORNEC. E INSTALAÇÃO. AF_01/2020 (REF. 93396) | UN | 2 | 3585.3 | 4429.27 | 8858.54 | 0.052%
20.3.10 | 100875 | SINAPI | BANCO ARTICULADO, EM ACO INOX, PARA PCD, FIXADO NA PAREDE - FORNECIMENTO E INSTALAÇÃO. AF_01/2020 | UN | 2 | 1137.64 | 1405.44 | 2810.88 | 0.0165%
20.3.11 | 100849 | SINAPI | ASSENTO SANITÁRIO CONVENCIONAL - FORNECIMENTO E INSTALACAO. AF_01/2020 | UN | 9 | 44.84 | 55.39 | 498.51 | 0.002926%
20.3.12 | 00037399 | SINAPI | CABIDE/GANCHO DE BANHEIRO SIMPLES EM METAL CROMADO | UN | 15 | 22.77 | 28.13 | 421.95 | 0.002477%
20.3.13 | AA 11 | Próprio | PORTA-OBJETOS COM SUPORTE MÃO FRANCESA EM AÇO, VIDRO LISO INCOLOR 6MM, 0,30X0,20 - FORNECIMENTO E INSTALAÇÃO. AF_01/2020 (REF. 100861) | UN | 16 | 51.2 | 63.25 | 1012 | 0.005941%
20.3.14 | AA 13 | Próprio | ESPELHO CRISTAL ESPESSURA 4MM, COM MOLDURA EM ALUMINIO E COMPENSADO 6MM PLASTIFICADO COLADO. REFERÊNCIA SINAPI (74125/002) | M² | 4.34 | 694.79 | 858.34 | 3725.19 | 0.02187%
20.3.15 | AA 14 | Próprio | PAPELEIRA PLASTICA TIPO DISPENSER PARA PAPEL HIGIENICO ROLAO - FORNECIMENTO E INSTALAÇÃO (REF. 95544) | UN | 9 | 88.11 | 108.85 | 979.65 | 0.005751%
20.3.16 | AA 15 | Próprio | TOALHEIRO PLÁSTICO TIPO DISPENSER PARA PAPEL TOALHA INTERFOLHADO - FORNECIMENTO E INSTALAÇÃO (REF. 95544) | UN | 4 | 88.11 | 108.85 | 435.4 | 0.002556%
20.3.17 | 95547 | SINAPI | SABONETEIRA PLASTICA TIPO DISPENSER PARA SABONETE LIQUIDO COM RESERVATORIO 800 A 1500 ML, INCLUSO FIXAÇÃO. AF_01/2020 | UN | 4 | 85.11 | 105.14 | 420.56 | 0.002469%
20.3.18 | 100863 | SINAPI | BARRA DE APOIO EM "L", EM ACO INOX POLIDO 70 X 70 CM, FIXADA NA PAREDE - FORNECIMENTO E INSTALACAO. AF_01/2020 | UN | 2 | 630.04 | 778.35 | 1556.7 | 0.009138%
20.3.19 | 100871 | SINAPI | BARRA DE APOIO RETA, EM ALUMINIO, COMPRIMENTO 70 CM, FIXADA NA PAREDE - FORNECIMENTO E INSTALAÇÃO. AF_01/2020 | UN | 10 | 317.12 | 391.77 | 3917.7 | 0.023%
20.3.20 | 100872 | SINAPI | BARRA DE APOIO RETA, EM ALUMINIO, COMPRIMENTO 80 CM, FIXADA NA PAREDE - FORNECIMENTO E INSTALAÇÃO. AF_01/2020 | UN | 4 | 331.69 | 409.76 | 1639.04 | 0.009621%
20.3.21 | 100870 | SINAPI | BARRA DE APOIO RETA, EM ALUMINIO, COMPRIMENTO 60 CM, FIXADA NA PAREDE - FORNECIMENTO E INSTALAÇÃO. AF_01/2020 | UN | 4 | 294.3 | 363.57 | 1454.28 | 0.008537%
20.3.22 | INS.0017 | Próprio | ALARME DE EMERGÊNCIA PARA PCD COM BOTÃO DE ACIONAMENTO DO TIPO SOCO RESETÁVEL SEM FIO E ALARME AUDIOVISUAL SONORO | UN | 4 | 406.32 | 501.96 | 2007.84 | 0.01179%
21 |  |  | INSTALAÇÕES ELÉTRICAS E ELETRÔNICAS |  | 1 |  | 1789100.29 | 1789100.29 | 10.5%
21.1 |  |  | ELETRICA BAIXA TENSÃO |  | 1 |  | 927069.53 | 927069.53 | 5.442%
21.1.1 | CP.108 | Próprio | ELETROCALHA LISA OU PERFURADA EM AÇO GALVANIZADO, LARGURA 100MM E ALTURA 50MM, INCLUSIVE EMENDA E FIXAÇÃO - FORNECIMENTO E INSTALAÇÃO. AF_04/2023 (BASE SINAPI 97283) | M | 576.04 | 94.39 | 116.6 | 67166.26 | 0.3943%
21.1.2 | CP.112 | Próprio | TAMPA DE ENCAIXE PARA ELETROCALHA, LISA OU PERFURADA EM AÇO GALVANIZADO, CHAPA 24, LARGURA DE 100MM - FORNECIMENTO E INSTALAÇÃO. | M | 576.04 | 21.79 | 26.91 | 15501.23 | 0.09099%
21.1.3 | CP.111 | Próprio | COTOVELO HORIZONTAL 90º PARA ELETROCALHA, LISA OU PERFURADA EM AÇO GALVANIZADO, LARGURA DE 100MM E ALTURA DE 50MM - FORNECIMENTO E INSTALAÇÃO. AF_04/2023 (BASE SINAPI 97280) | UND | 5 | 52.03 | 64.27 | 321.35 | 0.001886%
21.1.4 | CP.114 | Próprio | TÊ HORIZONTAL 90º, PARA ELETROCALHA, LISA OU PERFURADA EM AÇO GALVANIZADO, LARGURA DE 100MM E ALTURA DE 50MM - FORNECIMENTO E INSTALAÇÃO. AF_04/2023 (BASE SINAPI 97315) | UND | 17 | 68.97 | 85.2 | 1448.4 | 0.008502%
21.1.5 | CP.108.1 | Próprio | ELETROCALHA LISA OU PERFURADA EM AÇO GALVANIZADO, LARGURA 50MM E ALTURA 50MM, INCLUSIVE EMENDA E FIXAÇÃO - FORNECIMENTO E INSTALAÇÃO. AF_04/2023 (BASE SINAPI 97236) | M | 17.6 | 84.57 | 104.47 | 1838.67 | 0.01079%
21.1.6 | CP.112.1 | Próprio | TAMPA DE ENCAIXE PARA ELETROCALHA, LISA OU PERFURADA EM AÇO GALVANIZADO, CHAPA 24, LARGURA DE 50MM - FORNECIMENTO E INSTALAÇÃO. | M | 17.6 | 14.24 | 17.59 | 309.58 | 0.001817%
21.1.7 | CP.111.1 | Próprio | COTOVELO HORIZONTAL 90º PARA ELETROCALHA, LISA OU PERFURADA EM AÇO GALVANIZADO, LARGURA DE 50MM E ALTURA DE 50MM - FORNECIMENTO E INSTALAÇÃO. AF_04/2023 (BASE SINAPI 972754) | UND | 3 | 31.49 | 38.9 | 116.7 | 0.000685%
21.1.8 | CP.114.1 | Próprio | TÊ HORIZONTAL 90º, PARA ELETROCALHA, LISA OU PERFURADA EM AÇO GALVANIZADO, LARGURA DE 50MM E ALTURA DE 50MM - FORNECIMENTO E INSTALAÇÃO. AF_04/2023 (BASE SINAPI 97313) | UND | 1 | 66.38 | 82 | 82 | 0.0004813%
21.1.9 | CP.115.1 | Próprio | PERFILADO LISO OU PERFURADO EM AÇO GALVANIZADO, 19X38MM, CHAPA 22, INCLUSIVE FIXAÇÃO - FORNECIMENTO E INSTALAÇÃO | M | 1756.55 | 24.78 | 30.61 | 53767.99 | 0.3156%
21.1.10 | 063258 | SBC | EMENDA INTERNA ""I"" PARA PERFILADO 38x38mm | UN | 0 | 5.37 | 6.63 | 0 | 0%
21.1.11 | 060523 | SBC | EMENDA INTERNA ""L"" PARA PERFILADO 38x38mm | UN | 9 | 6.23 | 7.69 | 69.21 | 0.0004063%
21.1.12 | 060525 | SBC | EMENDA INTERNA ""T"" PARA PERFILADO 38x38mm | UN | 31 | 7.44 | 9.19 | 284.89 | 0.001672%
21.1.13 | 060522 | SBC | EMENDA INTERNA ""X"" PARA PERFILADO 38x38mm | UN | 3 | 14.94 | 18.45 | 55.35 | 0.0003249%
21.1.14 | CP.113 | Próprio | SAÍDA HORIZONTAL ELETROCALHA PARA ELETRODUTO 3/4" | UND | 423 | 12.14 | 14.99 | 6340.77 | 0.03722%
21.1.15 | 91863 | SINAPI | ELETRODUTO RÍGIDO ROSCÁVEL, PVC, DN 25 MM (3/4"), PARA CIRCUITOS TERMINAIS, INSTALADO EM FORRO - FORNECIMENTO E INSTALAÇÃO. AF_03/2023 | M | 3022 | 11.6 | 14.33 | 43305.26 | 0.2542%
21.1.16 | 91864 | SINAPI | ELETRODUTO RÍGIDO ROSCÁVEL, PVC, DN 32 MM (1"), PARA CIRCUITOS TERMINAIS, INSTALADO EM FORRO - FORNECIMENTO E INSTALAÇÃO. AF_03/2023 | M | 133.55 | 15.44 | 19.07 | 2546.79 | 0.01495%
21.1.17 | CP.126 | Próprio | ELETRODUTO AÇO GALVANIZADO, DN 25 MM (3/4"), APARENTE - FORNECIMENTO E INSTALAÇÃO. (ADAPTADO SINAPI 95727) | M | 20.6 | 28.42 | 35.11 | 723.26 | 0.004246%
21.1.18 | 91890 | SINAPI | CURVA 90 GRAUS PARA ELETRODUTO, PVC, ROSCÁVEL, DN 25 MM (3/4"), PARA CIRCUITOS TERMINAIS, INSTALADA EM FORRO - FORNECIMENTO E INSTALAÇÃO. AF_03/2023 | UN | 584 | 14.35 | 17.72 | 10348.48 | 0.06075%
21.1.19 | 91893 | SINAPI | CURVA 90 GRAUS PARA ELETRODUTO, PVC, ROSCÁVEL, DN 32 MM (1"), PARA CIRCUITOS TERMINAIS, INSTALADA EM FORRO - FORNECIMENTO E INSTALAÇÃO. AF_03/2023 | UN | 5 | 17.63 | 21.78 | 108.9 | 0.0006393%
21.1.20 | CP.127 | Próprio | CURVA 90 GRAUS PARA ELETRODUTO, AÇO GALVANIZADO, DN 20 MM (3/4''), APARENTE - FORNECIMENTO E INSTALAÇÃO. AF_10/2022 (BASE SINAPI 95762) | M | 7 | 18.19 | 22.47 | 157.29 | 0.0009233%
21.1.21 | 91875 | SINAPI | LUVA PARA ELETRODUTO, PVC, ROSCÁVEL, DN 25 MM (3/4"), PARA CIRCUITOS TERMINAIS, INSTALADA EM FORRO - FORNECIMENTO E INSTALAÇÃO. AF_03/2023 | UN | 433 | 8.94 | 11.04 | 4780.32 | 0.02806%
21.1.22 | 91876 | SINAPI | LUVA PARA ELETRODUTO, PVC, ROSCÁVEL, DN 32 MM (1"), PARA CIRCUITOS TERMINAIS, INSTALADA EM FORRO - FORNECIMENTO E INSTALAÇÃO. AF_03/2023 | UN | 1328 | 10.71 | 13.23 | 17569.44 | 0.1031%
21.1.23 | 104785 | SINAPI | FIXAÇÃO DE ELETRODUTOS, DIÂMETROS MENORES OU IGUAIS A 40 MM, COM ABRAÇADEIRA METÁLICA RÍGIDA TIPO D COM PARAFUSO DE FIXAÇÃO 1 1/4", FIXADA DIRETAMENTE NA LAJE OU PAREDE. AF_09/2023 | M | 2062.75 | 14.05 | 17.35 | 35788.71 | 0.2101%
21.1.24 | 90447 | SINAPI | RASGO LINEAR MANUAL EM ALVENARIA, PARA ELETRODUTOS, DIÂMETROS MENORES OU IGUAIS A 40 MM. AF_09/2023 | M | 1113.4 | 9.36 | 11.56 | 12870.9 | 0.07555%
21.1.25 | 104766 | SINAPI | CHUMBAMENTO LINEAR EM ALVENARIA PARA ELETRODUTOS COM DIÂMETROS MENORES OU IGUAIS A 40 MM. AF_09/2023 | M | 1113.4 | 19.58 | 24.18 | 26922.01 | 0.158%
21.1.26 | 93008 | SINAPI | ELETRODUTO RÍGIDO ROSCÁVEL, PVC, DN 50 MM (1 1/2"), PARA REDE ENTERRADA DE DISTRIBUIÇÃO DE ENERGIA ELÉTRICA - FORNECIMENTO E INSTALAÇÃO. AF_12/2021 | M | 78.8 | 18.27 | 22.57 | 1778.51 | 0.01044%
21.1.27 | 93009 | SINAPI | ELETRODUTO RÍGIDO ROSCÁVEL, PVC, DN 60 MM (2"), PARA REDE ENTERRADA DE DISTRIBUIÇÃO DE ENERGIA ELÉTRICA - FORNECIMENTO E INSTALAÇÃO. AF_12/2021 | M | 4.2 | 26.76 | 33.05 | 138.81 | 0.0008148%
21.1.28 | 93012 | SINAPI | ELETRODUTO RÍGIDO ROSCÁVEL, PVC, DN 110 MM (4"), PARA REDE ENTERRADA DE DISTRIBUIÇÃO DE ENERGIA ELÉTRICA - FORNECIMENTO E INSTALAÇÃO. AF_12/2021 | M | 99.9 | 68.11 | 84.14 | 8405.58 | 0.04934%
21.1.29 | 93018 | SINAPI | CURVA 90 GRAUS PARA ELETRODUTO, PVC, ROSCÁVEL, DN 50 MM (1 1/2"), PARA REDE ENTERRADA DE DISTRIBUIÇÃO DE ENERGIA ELÉTRICA - FORNECIMENTO E INSTALAÇÃO. AF_12/2021 | UN | 2 | 24.58 | 30.36 | 60.72 | 0.0003564%
21.1.30 | 93026 | SINAPI | CURVA 90 GRAUS PARA ELETRODUTO, PVC, ROSCÁVEL, DN 110 MM (4"), PARA REDE ENTERRADA DE DISTRIBUIÇÃO DE ENERGIA ELÉTRICA - FORNECIMENTO E INSTALAÇÃO. AF_12/2021 | UN | 6 | 81 | 100.06 | 600.36 | 0.003524%
21.1.31 | 93013 | SINAPI | LUVA PARA ELETRODUTO, PVC, ROSCÁVEL, DN 50 MM (1 1/2"), PARA REDE ENTERRADA DE DISTRIBUIÇÃO DE ENERGIA ELÉTRICA - FORNECIMENTO E INSTALAÇÃO. AF_12/2021 | UN | 26 | 16.15 | 19.95 | 518.7 | 0.003045%
21.1.32 | 93017 | SINAPI | LUVA PARA ELETRODUTO, PVC, ROSCÁVEL, DN 110 MM (4"), PARA REDE ENTERRADA DE DISTRIBUIÇÃO DE ENERGIA ELÉTRICA - FORNECIMENTO E INSTALAÇÃO. AF_12/2021 | UN | 39 | 49.63 | 61.31 | 2391.09 | 0.01404%
21.1.33 | 93358 | SINAPI | ESCAVAÇÃO MANUAL DE VALA. AF_09/2024 | m³ | 12.96 | 87.93 | 108.62 | 1407.71 | 0.008263%
21.1.34 | 97891 | SINAPI | CAIXA ENTERRADA ELÉTRICA RETANGULAR, EM ALVENARIA COM BLOCOS DE CONCRETO, FUNDO COM BRITA, DIMENSÕES INTERNAS: 0,4X0,4X0,4 M. AF_12/2020 | UN | 13 | 256.08 | 316.36 | 4112.68 | 0.02414%
21.1.35 | 97892 | SINAPI | CAIXA ENTERRADA ELÉTRICA RETANGULAR, EM ALVENARIA COM BLOCOS DE CONCRETO, FUNDO COM BRITA, DIMENSÕES INTERNAS: 0,6X0,6X0,6 M. AF_12/2020 | UN | 2 | 482.51 | 596.09 | 1192.18 | 0.006998%
21.1.36 | 91941 | SINAPI | CAIXA RETANGULAR 4" X 2" BAIXA (0,30 M DO PISO), PVC, INSTALADA EM PAREDE - FORNECIMENTO E INSTALAÇÃO. AF_03/2023 | UN | 592 | 12.56 | 15.51 | 9181.92 | 0.0539%
21.1.37 | 91940 | SINAPI | CAIXA RETANGULAR 4" X 2" MÉDIA (1,30 M DO PISO), PVC, INSTALADA EM PAREDE - FORNECIMENTO E INSTALAÇÃO. AF_03/2023 | UN | 110 | 19.84 | 24.51 | 2696.1 | 0.01583%
21.1.38 | 91939 | SINAPI | CAIXA RETANGULAR 4" X 2" ALTA (2,00 M DO PISO), PVC, INSTALADA EM PAREDE - FORNECIMENTO E INSTALAÇÃO. AF_03/2023 | UN | 90 | 34.66 | 42.81 | 3852.9 | 0.02262%
21.1.39 | 95801 | SINAPI | CONDULETE DE ALUMÍNIO, TIPO X, PARA ELETRODUTO DE AÇO GALVANIZADO DN 20 MM (3/4''), APARENTE - FORNECIMENTO E INSTALAÇÃO. AF_10/2022 | UN | 28 | 41.37 | 51.1 | 1430.8 | 0.008399%
21.1.40 | 95778 | SINAPI | CONDULETE DE ALUMÍNIO, TIPO C, PARA ELETRODUTO DE AÇO GALVANIZADO DN 20 MM (3/4''), APARENTE - FORNECIMENTO E INSTALAÇÃO. AF_10/2022 | UN | 80 | 30.16 | 37.25 | 2980 | 0.01749%
21.1.41 | 91924 | SINAPI | CABO DE COBRE FLEXÍVEL ISOLADO, 1,5 MM², ANTI-CHAMA 450/750 V, PARA CIRCUITOS TERMINAIS - FORNECIMENTO E INSTALAÇÃO. AF_03/2023 | M | 5879.08 | 3.21 | 3.96 | 23281.15 | 0.1367%
21.1.42 | 91926 | SINAPI | CABO DE COBRE FLEXÍVEL ISOLADO, 2,5 MM², ANTI-CHAMA 450/750 V, PARA CIRCUITOS TERMINAIS - FORNECIMENTO E INSTALAÇÃO. AF_03/2023 | M | 16193.31 | 4.64 | 5.73 | 92787.66 | 0.5447%
21.1.43 | 91928 | SINAPI | CABO DE COBRE FLEXÍVEL ISOLADO, 4 MM², ANTI-CHAMA 450/750 V, PARA CIRCUITOS TERMINAIS - FORNECIMENTO E INSTALAÇÃO. AF_03/2023 | M | 13916.84 | 7.16 | 8.84 | 123024.86 | 0.7222%
21.1.44 | 91930 | SINAPI | CABO DE COBRE FLEXÍVEL ISOLADO, 6 MM², ANTI-CHAMA 450/750 V, PARA CIRCUITOS TERMINAIS - FORNECIMENTO E INSTALAÇÃO. AF_03/2023 | M | 815.85 | 9.98 | 12.32 | 10051.27 | 0.059%
21.1.45 | 92980 | SINAPI | CABO DE COBRE FLEXÍVEL ISOLADO, 10 MM², ANTI-CHAMA 0,6/1,0 KV, PARA DISTRIBUIÇÃO - FORNECIMENTO E INSTALAÇÃO. AF_10/2020 | M | 661.75 | 11.13 | 13.75 | 9099.06 | 0.05341%
21.1.46 | 101887 | SINAPI | CABO DE COBRE ISOLADO, 16 MM², ANTI-CHAMA 0,6/1 KV, INSTALADO EM ELETROCALHA OU PERFILADO - FORNECIMENTO E INSTALAÇÃO. AF_10/2020 | M | 54.15 | 17.31 | 21.38 | 1157.72 | 0.006796%
21.1.47 | 101889 | SINAPI | CABO DE COBRE ISOLADO, 25 MM², ANTI-CHAMA 0,6/1 KV, INSTALADO EM ELETROCALHA OU PERFILADO - FORNECIMENTO E INSTALAÇÃO. AF_10/2020 | M | 227.2 | 26.87 | 33.19 | 7540.76 | 0.04427%
21.1.48 | 92986 | SINAPI | CABO DE COBRE FLEXÍVEL ISOLADO, 35 MM², ANTI-CHAMA 0,6/1,0 KV, PARA REDE ENTERRADA DE DISTRIBUIÇÃO DE ENERGIA ELÉTRICA - FORNECIMENTO E INSTALAÇÃO. AF_12/2021 | M | 1.4 | 40.57 | 50.12 | 70.16 | 0.0004118%
21.1.49 | 92988 | SINAPI | CABO DE COBRE FLEXÍVEL ISOLADO, 50 MM², ANTI-CHAMA 0,6/1,0 KV, PARA REDE ENTERRADA DE DISTRIBUIÇÃO DE ENERGIA ELÉTRICA - FORNECIMENTO E INSTALAÇÃO. AF_12/2021 | M | 59 | 58.82 | 72.66 | 4286.94 | 0.02516%
21.1.50 | 92990 | SINAPI | CABO DE COBRE FLEXÍVEL ISOLADO, 70 MM², ANTI-CHAMA 0,6/1,0 KV, PARA REDE ENTERRADA DE DISTRIBUIÇÃO DE ENERGIA ELÉTRICA - FORNECIMENTO E INSTALAÇÃO. AF_12/2021 | M | 5.6 | 81.41 | 100.57 | 563.19 | 0.003306%
21.1.51 | 92992 | SINAPI | CABO DE COBRE FLEXÍVEL ISOLADO, 95 MM², ANTI-CHAMA 0,6/1,0 KV, PARA REDE ENTERRADA DE DISTRIBUIÇÃO DE ENERGIA ELÉTRICA - FORNECIMENTO E INSTALAÇÃO. AF_12/2021 | M | 74.4 | 105.23 | 130 | 9672 | 0.05678%
21.1.52 | 92994 | SINAPI | CABO DE COBRE FLEXÍVEL ISOLADO, 120 MM², ANTI-CHAMA 0,6/1,0 KV, PARA REDE ENTERRADA DE DISTRIBUIÇÃO DE ENERGIA ELÉTRICA - FORNECIMENTO E INSTALAÇÃO. AF_12/2021 | M | 66.6 | 136.71 | 168.89 | 11248.07 | 0.06603%
21.1.53 | 92996 | SINAPI | CABO DE COBRE FLEXÍVEL ISOLADO, 150 MM², ANTI-CHAMA 0,6/1,0 KV, PARA REDE ENTERRADA DE DISTRIBUIÇÃO DE ENERGIA ELÉTRICA - FORNECIMENTO E INSTALAÇÃO. AF_12/2021 | M | 297 | 165.38 | 204.31 | 60680.07 | 0.3562%
21.1.54 | 92998 | SINAPI | CABO DE COBRE FLEXÍVEL ISOLADO, 185 MM², ANTI-CHAMA 0,6/1,0 KV, PARA REDE ENTERRADA DE DISTRIBUIÇÃO DE ENERGIA ELÉTRICA - FORNECIMENTO E INSTALAÇÃO. AF_12/2021 | M | 299.7 | 202.67 | 250.37 | 75035.88 | 0.4405%
21.1.55 | 91953 | SINAPI | INTERRUPTOR SIMPLES (1 MÓDULO), 10A/250V, INCLUINDO SUPORTE E PLACA - FORNECIMENTO E INSTALAÇÃO. AF_03/2023 | UN | 85 | 30.71 | 37.93 | 3224.05 | 0.01893%
21.1.56 | 91959 | SINAPI | INTERRUPTOR SIMPLES (2 MÓDULOS), 10A/250V, INCLUINDO SUPORTE E PLACA - FORNECIMENTO E INSTALAÇÃO. AF_03/2023 | UN | 5 | 46.61 | 57.58 | 287.9 | 0.00169%
21.1.57 | 91967 | SINAPI | INTERRUPTOR SIMPLES (3 MÓDULOS), 10A/250V, INCLUINDO SUPORTE E PLACA - FORNECIMENTO E INSTALAÇÃO. AF_03/2023 | UN | 8 | 62.51 | 77.22 | 617.76 | 0.003626%
21.1.58 | 91955 | SINAPI | INTERRUPTOR PARALELO (1 MÓDULO), 10A/250V, INCLUINDO SUPORTE E PLACA - FORNECIMENTO E INSTALAÇÃO. AF_03/2023 | UN | 4 | 37.44 | 46.25 | 185 | 0.001086%
21.1.59 | 92008 | SINAPI | TOMADA BAIXA DE EMBUTIR (2 MÓDULOS), 2P+T 10 A, INCLUINDO SUPORTE E PLACA - FORNECIMENTO E INSTALAÇÃO. AF_03/2023 | UN | 596 | 49.4 | 61.02 | 36367.92 | 0.2135%
21.1.60 | 92004 | SINAPI | TOMADA MÉDIA DE EMBUTIR (2 MÓDULOS), 2P+T 10 A, INCLUINDO SUPORTE E PLACA - FORNECIMENTO E INSTALAÇÃO. AF_03/2023 | UN | 19 | 58.04 | 71.7 | 1362.3 | 0.007997%
21.1.61 | 91992 | SINAPI | TOMADA ALTA DE EMBUTIR (1 MÓDULO), 2P+T 10 A, INCLUINDO SUPORTE E PLACA - FORNECIMENTO E INSTALAÇÃO. AF_03/2023 | UN | 39 | 47.53 | 58.71 | 2289.69 | 0.01344%
21.1.62 | 92001 | SINAPI | TOMADA BAIXA DE EMBUTIR (1 MÓDULO), 2P+T 20 A, INCLUINDO SUPORTE E PLACA - FORNECIMENTO E INSTALAÇÃO. AF_03/2023 | UN | 22 | 34.1 | 42.12 | 926.64 | 0.005439%
21.1.63 | 91997 | SINAPI | TOMADA MÉDIA DE EMBUTIR (1 MÓDULO), 2P+T 20 A, INCLUINDO SUPORTE E PLACA - FORNECIMENTO E INSTALAÇÃO. AF_03/2023 | UN | 11 | 38.39 | 47.42 | 521.62 | 0.003062%
21.1.64 | 91993 | SINAPI | TOMADA ALTA DE EMBUTIR (1 MÓDULO), 2P+T 20 A, INCLUINDO SUPORTE E PLACA - FORNECIMENTO E INSTALAÇÃO. AF_03/2023 | UN | 84 | 49.49 | 61.13 | 5134.92 | 0.03014%
21.1.65 | 00038091 | SINAPI | ESPELHO / PLACA CEGA 4" X 2", PARA INSTALACAO DE TOMADAS E INTERRUPTORES | UN | 30 | 2.17 | 2.68 | 80.4 | 0.000472%
21.1.66 | 101632 | SINAPI | RELÉ FOTOELÉTRICO PARA COMANDO DE ILUMINAÇÃO EXTERNA 1000 W - FORNECIMENTO E INSTALAÇÃO. AF_08/2020 | UN | 12 | 36.5 | 45.09 | 541.08 | 0.003176%
21.1.67 | CP.122 | Próprio | LUMINÁRIA HERMÉTICA, DE SOBREPOR, PARA 2 LAMPADAS LED T8 (120CM), CORPO EM POLICARBONADO CINZA/BRANCO, DIFUSOR EM POLICARBONADO TRANSPARENTE, IP65, SEM ALETAS, INCLUSAS LAMPADAS LED 18W, 6500K - FORNECIMENTO E INSTALAÇÃO (BASE SINAPI 100910) | UND | 35 | 278.01 | 343.45 | 12020.75 | 0.07056%
21.1.68 | CP.123 | Próprio | LUMINÁRIA TIPO PLAFON QUADRADA, DE SOBREPOR, COM LED DE 24 W - FORNECIMENTO E INSTALAÇÃO. AF_09/2024 (BASE SINAPI 103785) | UND | 456 | 57.49 | 71.02 | 32385.12 | 0.1901%
21.1.69 | CP.124 | Próprio | LUMINÁRIA TIPO PLAFON QUADRADA, DE EMBUTIR, COM LED DE 18W - FORNECIMENTO E INSTALAÇÃO. AF_09/2024 (BASE SINAPI 103787) | UND | 36 | 45.1 | 55.71 | 2005.56 | 0.01177%
21.1.70 | 97607 | SINAPI | LUMINÁRIA ARANDELA TIPO TARTARUGA, DE SOBREPOR, COM 1 LÂMPADA LED DE 6 W, SEM REATOR - FORNECIMENTO E INSTALAÇÃO. AF_09/2024 | UN | 16 | 110.39 | 136.37 | 2181.92 | 0.01281%
21.1.71 | CP.125 | Próprio | REFLETOR LED HOLOFOTE SLIM, POTÊNCIA 50W, USO EXTERNO IP65, TENSÃO 127/220V - FORNECIMENTO E INSTALAÇÃO | UN | 4 | 78.86 | 97.42 | 389.68 | 0.002287%
21.1.72 | 93653 | SINAPI | DISJUNTOR MONOPOLAR TIPO DIN, CORRENTE NOMINAL DE 10A - FORNECIMENTO E INSTALAÇÃO. AF_10/2020 | UN | 122 | 9.63 | 11.89 | 1450.58 | 0.008515%
21.1.73 | 93654 | SINAPI | DISJUNTOR MONOPOLAR TIPO DIN, CORRENTE NOMINAL DE 16A - FORNECIMENTO E INSTALAÇÃO. AF_10/2020 | UN | 18 | 10.34 | 12.77 | 229.86 | 0.001349%
21.1.74 | 93655 | SINAPI | DISJUNTOR MONOPOLAR TIPO DIN, CORRENTE NOMINAL DE 20A - FORNECIMENTO E INSTALAÇÃO. AF_10/2020 | UN | 3 | 11.58 | 14.3 | 42.9 | 0.0002518%
21.1.75 | 93656 | SINAPI | DISJUNTOR MONOPOLAR TIPO DIN, CORRENTE NOMINAL DE 25A - FORNECIMENTO E INSTALAÇÃO. AF_10/2020 | UN | 1 | 11.58 | 14.3 | 14.3 | 8.394e-05%
21.1.76 | 93660 | SINAPI | DISJUNTOR BIPOLAR TIPO DIN, CORRENTE NOMINAL DE 10A - FORNECIMENTO E INSTALAÇÃO. AF_10/2020 | UN | 4 | 45.79 | 56.56 | 226.24 | 0.001328%
21.1.77 | 93661 | SINAPI | DISJUNTOR BIPOLAR TIPO DIN, CORRENTE NOMINAL DE 16A - FORNECIMENTO E INSTALAÇÃO. AF_10/2020 | UN | 57 | 47.22 | 58.33 | 3324.81 | 0.01952%
21.1.78 | 93662 | SINAPI | DISJUNTOR BIPOLAR TIPO DIN, CORRENTE NOMINAL DE 20A - FORNECIMENTO E INSTALAÇÃO. AF_10/2020 | UN | 28 | 49.67 | 61.36 | 1718.08 | 0.01009%
21.1.79 | 93663 | SINAPI | DISJUNTOR BIPOLAR TIPO DIN, CORRENTE NOMINAL DE 25A - FORNECIMENTO E INSTALAÇÃO. AF_10/2020 | UN | 6 | 49.67 | 61.36 | 368.16 | 0.002161%
21.1.80 | 93670 | SINAPI | DISJUNTOR TRIPOLAR TIPO DIN, CORRENTE NOMINAL DE 25A - FORNECIMENTO E INSTALAÇÃO. AF_10/2020 | UN | 8 | 63.32 | 78.22 | 625.76 | 0.003673%
21.1.81 | 93671 | SINAPI | DISJUNTOR TRIPOLAR TIPO DIN, CORRENTE NOMINAL DE 32A - FORNECIMENTO E INSTALAÇÃO. AF_10/2020 | UN | 4 | 67.97 | 83.97 | 335.88 | 0.001972%
21.1.82 | 93673 | SINAPI | DISJUNTOR TRIPOLAR TIPO DIN, CORRENTE NOMINAL DE 50A - FORNECIMENTO E INSTALAÇÃO. AF_10/2020 | UN | 3 | 85.55 | 105.68 | 317.04 | 0.001861%
21.1.83 | 101894 | SINAPI | DISJUNTOR TRIPOLAR TIPO NEMA, CORRENTE NOMINAL DE 60 ATÉ 100A - FORNECIMENTO E INSTALAÇÃO. AF_10/2020 | UN | 1 | 136.2 | 168.26 | 168.26 | 0.0009877%
21.1.84 | 101895 | SINAPI | DISJUNTOR TERMOMAGNÉTICO TRIPOLAR , CORRENTE NOMINAL DE 125A - FORNECIMENTO E INSTALAÇÃO. AF_10/2020 | UN | 2 | 356.45 | 440.35 | 880.7 | 0.00517%
21.1.85 | 101896 | SINAPI | DISJUNTOR TERMOMAGNÉTICO TRIPOLAR , CORRENTE NOMINAL DE 200A - FORNECIMENTO E INSTALAÇÃO. AF_10/2020 | UN | 2 | 522.16 | 645.07 | 1290.14 | 0.007573%
21.1.86 | 101897 | SINAPI | DISJUNTOR TERMOMAGNÉTICO TRIPOLAR , CORRENTE NOMINAL DE 250A - FORNECIMENTO E INSTALAÇÃO. AF_10/2020 | UN | 1 | 819.81 | 1012.79 | 1012.79 | 0.005945%
21.1.87 | 101898 | SINAPI | DISJUNTOR TERMOMAGNÉTICO TRIPOLAR , CORRENTE NOMINAL DE 400A - FORNECIMENTO E INSTALAÇÃO. AF_10/2020 | UN | 1 | 1090.88 | 1347.67 | 1347.67 | 0.007911%
21.1.88 | 101900 | SINAPI | DISJUNTOR BAIXA TENSÃO TRIPOLAR A SECO 800A/600V - FORNECIMENTO E INSTALAÇÃO. AF_10/2020 | UN | 1 | 3603.25 | 4451.45 | 4451.45 | 0.02613%
21.1.89 | CP.004 | Próprio | DISPOSITIVO DE PROTECAO CONTRA SURTOS (DPS), CLASSE II, TENSÃO MÁXIMA 275V, CORRENTE MÁXIMA 45KA - FORNECIMENTO E INSTALAÇÃO | UN | 32 | 92.59 | 114.38 | 3660.16 | 0.02149%
21.1.90 | CP.0017 | Próprio | DISPOSITIVO DR, 2 POLOS, SENSIBILIDADE 30MA, CORRENTE ATÉ 25A, TIPO AC - FORNECIMENTO E INSTALAÇÃO | UN | 6 | 113.83 | 140.62 | 843.72 | 0.004953%
21.1.91 | 101879 | SINAPI | QUADRO DE DISTRIBUIÇÃO DE ENERGIA EM CHAPA DE AÇO GALVANIZADO, DE EMBUTIR, COM BARRAMENTO TRIFÁSICO, PARA 24 DISJUNTORES DIN 100A - FORNECIMENTO E INSTALAÇÃO. AF_10/2020 | UN | 2 | 506.07 | 625.19 | 1250.38 | 0.00734%
21.1.92 | CP.129 | Próprio | QUADRO ELÉTRICO EM CHAPA DE AÇO OU POLICARBONATO ANTI-CHAMA, DE SOBREPOR, USO EXTERNO IP-54 (ABNT NBR IEC 60529:2017), COM PLACA DE MONTAGEM (COR LARANJA PADRÃO RAL 2004), COM ESPELHO DE PROTEÇÃO EM ACRÍLICO, COM TRILHOS DE MONTAGEM PARA 70 DISJUNTORES PADRÃO "DIN", COM BARRAMENTO TRIFÁSICO ISOLADO 225A, DIMENSÕES MÍNIMAS 1000mm×600mm×220mm, - EXCLUSIVE DISJUNTORES (MODELO PARA REFERÊNCIA CEMAR CE) . | UN | 3 | 2878.4 | 3555.97 | 10667.91 | 0.06262%
21.1.93 | CP.130 | Próprio | QUADRO ELÉTRICO EM CHAPA DE AÇO OU POLICARBONATO ANTI-CHAMA, DE SOBREPOR, USO EXTERNO IP-54 (ABNT NBR IEC 60529:2017), COM PLACA DE MONTAGEM (COR LARANJA PADRÃO RAL 2004), COM ESPELHO DE PROTEÇÃO EM ACRÍLICO, COM TRILHOS DE MONTAGEM PARA 40 DISJUNTORES PADRÃO "DIN", COM BARRAMENTO TRIFÁSICO ISOLADO 150A, DIMENSÕES MÍNIMAS 600mm×500mm×200mm, - EXCLUSIVE DISJUNTORES (MODELO PARA REFERÊNCIA CEMAR CE) . | UN | 4 | 1325.99 | 1638.12 | 6552.48 | 0.03846%
21.1.94 | CP.131 | Próprio | QUADRO ELÉTRICO EM CHAPA DE AÇO OU POLICARBONATO ANTI-CHAMA, DE SOBREPOR, USO EXTERNO IP-54 (ABNT NBR IEC 60529:2017), COM PLACA DE MONTAGEM (COR LARANJA PADRÃO RAL 2004), COM ESPELHO DE PROTEÇÃO EM ACRÍLICO, COM TRILHOS DE MONTAGEM PARA 90 DISJUNTORES PADRÃO "DIN", COM BARRAMENTO TRIFÁSICO ISOLADO 225A, DIMENSÕES MÍNIMAS 1200mm×800mm×220mm, - EXCLUSIVE DISJUNTORES (MODELO PARA REFERÊNCIA CEMAR CE) . | UN | 1 | 3927.52 | 4852.05 | 4852.05 | 0.02848%
21.1.95 | CP.132 | Próprio | QUADRO DE BARRAMENTO ELÉTRICO EM CHAPA DE AÇO OU POLICARBONATO ANTI-CHAMA, DE SOBREPOR, USO EXTERNO IP-54 (ABNT NBR IEC 60529:2017), COM PLACA DE MONTAGEM (COR LARANJA PADRÃO RAL 2004), COM ESPELHO DE PROTEÇÃO EM ACRÍLICO, COM BARRAMENTO DE FASES/NEUTRO E TERRA 280A, DIMENSÕES MÍNIMAS 600MMX500X200MM, - EXCLUSIVE DISJUNTOR GERAL (MODELO PARA REFERÊNCIA CEMAR CE) . | UN | 1 | 1409.73 | 1741.58 | 1741.58 | 0.01022%
21.1.96 | CP.133 | Próprio | QUADRO DE BARRAMENTO ELÉTRICO EM CHAPA DE AÇO OU POLICARBONATO ANTI-CHAMA, DE SOBREPOR, USO EXTERNO IP-54 (ABNT NBR IEC 60529:2017), COM PLACA DE MONTAGEM (COR LARANJA PADRÃO RAL 2004), COM ESPELHO DE PROTEÇÃO EM ACRÍLICO, COM BARRAMENTO DE FASES/NEUTRO E TERRA 400A, DIMENSÕES MÍNIMAS 600MMX500X200MM, - EXCLUSIVE DISJUNTOR GERAL (MODELO PARA REFERÊNCIA CEMAR CE) . | UN | 1 | 1892.72 | 2338.26 | 2338.26 | 0.01373%
21.1.97 | CP.134 | Próprio | QUADRO DE BARRAMENTO ELÉTRICO EM CHAPA DE AÇO OU POLICARBONATO ANTI-CHAMA, DE SOBREPOR, USO EXTERNO IP-54 (ABNT NBR IEC 60529:2017), COM PLACA DE MONTAGEM (COR LARANJA PADRÃO RAL 2004), COM ESPELHO DE PROTEÇÃO EM ACRÍLICO, COM BARRAMENTO DE FASES/NEUTRO E TERRA 800A, DIMENSÕES MÍNIMAS 800MMX600X200MM, - EXCLUSIVE DISJUNTOR GERAL (MODELO PARA REFERÊNCIA CEMAR CE) . | UN | 1 | 4181.2 | 5165.45 | 5165.45 | 0.03032%
21.2 |  |  | SUBESTAÇÃO COMPACTA 300KVA E RAMAL SUBTERRÂNEO |  | 1 |  | 224416.08 | 224416.08 | 1.317%
21.2.1 | 100613 | SINAPI | ASSENTAMENTO DE POSTE DE CONCRETO COM COMPRIMENTO NOMINAL DE 11 M, CARGA NOMINAL DE 1000 DAN, ENGASTAMENTO BASE CONCRETADA COM 1 M DE CONCRETO E 0,7 M DE SOLO (NÃO INCLUI FORNECIMENTO). AF_11/2019 | UN | 1 | 2137.96 | 2641.23 | 2641.23 | 0.0155%
21.2.2 | 00041205 | SINAPI | POSTE DE CONCRETO ARMADO DE SECAO DUPLO T, EXTENSAO DE 11,00 M, RESISTENCIA DE 1000 DAN, TIPO B-1,5 | UN | 1 | 2561.7 | 3164.72 | 3164.72 | 0.01858%
21.2.3 | 00034519 | SINAPI | CRUZETA DE CONCRETO LEVE, COMP. 2000 MM SECAO, 90 X 90 MM | UN | 1 | 82.84 | 102.34 | 102.34 | 0.0006007%
21.2.4 | IS0016.1 | Próprio | PERFIL U PARA REDE COMPACTA | UND | 1 | 187.33 | 231.42 | 231.42 | 0.001358%
21.2.5 | IS0016.2 | Próprio | FIXADOR DE PERFIL U PARA REDE COMPACTA | UND | 1 | 43.57 | 53.82 | 53.82 | 0.0003159%
21.2.6 | 00011790 | SINAPI | PARAFUSO M16 EM ACO GALVANIZADO, COMPRIMENTO = 450 MM, DIAMETRO = 16 MM, ROSCA MAQUINA, CABECA QUADRADA | UN | 5 | 32.19 | 39.76 | 198.8 | 0.001167%
21.2.7 | 00000379 | SINAPI | ARRUELA QUADRADA EM ACO GALVANIZADO, DIMENSAO = 38 MM, ESPESSURA = 3MM, DIAMETRO DO FURO= 18 MM | UN | 13 | 1.44 | 1.77 | 23.01 | 0.0001351%
21.2.8 | 00004337 | SINAPI | PORCA ZINCADA, QUADRADA, DIAMETRO 5/8" | UN | 13 | 2.62 | 3.23 | 41.99 | 0.0002465%
21.2.9 | 00000442 | SINAPI | PARAFUSO FRANCES M16 EM ACO GALVANIZADO, COMPRIMENTO = 45 MM, DIAMETRO = 16 MM, CABECA ABAULADA | UN | 8 | 7.18 | 8.87 | 70.96 | 0.0004165%
21.2.10 | 007727 | SBC | ISOLADOR PINO POLIMERICO TIPO BASTAO 15KV | UN | 3 | 74.29 | 91.77 | 275.31 | 0.001616%
21.2.11 | 00004276 | SINAPI | PARA-RAIOS DE DISTRIBUICAO, TENSAO NOMINAL 15 KV, CORRENTE NOMINAL DE DESCARGA 5 KA | UN | 3 | 230.78 | 285.1 | 855.3 | 0.005021%
21.2.12 | 00000402 | SINAPI | GANCHO OLHAL EM ACO GALVANIZADO, ESPESSURA 16MM, ABERTURA 21MM | UN | 3 | 12.82 | 15.83 | 47.49 | 0.0002788%
21.2.13 | 00012362 | SINAPI | PORCA OLHAL EM ACO GALVANIZADO, ESPESSURA 16MM, ABERTURA 21MM | UN | 3 | 13.8 | 17.04 | 51.12 | 0.0003001%
21.2.14 | IS0016.3 | Próprio | MANILHA SAPATILHA, ALUMÍNIO FUNDIDO; CARGA RUPTURA 6.800KGF ATC-12M | UND | 3 | 27.58 | 34.07 | 102.21 | 0.0006%
21.2.15 | 00011837 | SINAPI | GRAMPO LINHA VIVA DE LATAO ESTANHADO, DIAMETRO DO CONDUTOR PRINCIPAL DE 10 A 120 MM2, DIAMETRO DA DERIVACAO DE 10 A 70 MM2 | UN | 3 | 70.74 | 87.39 | 262.17 | 0.001539%
21.2.16 | 00004135 | SINAPI | MUFLA TERMINAL PRIMARIA UNIPOLAR USO EXTERNO PARA CABO 35/70MM2 ISOL. 20/35KV AS | UN | 4 | 209.36 | 258.64 | 1034.56 | 0.006073%
21.2.17 | 00001091 | SINAPI | ARMACAO VERTICAL COM HASTE E CONTRA-PINO, EM CHAPA DE ACO GALVANIZADO 3/16", COM 1 ESTRIBO E 1 ISOLADOR | UN | 1 | 27.6 | 34.09 | 34.09 | 0.0002001%
21.2.18 | IS0016.5 | Próprio | CABO DE ALUMÍNIO PROTEGIDO XLPE 35MM², 15KV, SEM ALMA DE AÇO COMPOSTO POR 07 FIOS DE COBRE | M | 3 | 7.5 | 9.26 | 27.78 | 0.0001631%
21.2.19 | 93012 | SINAPI | ELETRODUTO RÍGIDO ROSCÁVEL, PVC, DN 110 MM (4"), PARA REDE ENTERRADA DE DISTRIBUIÇÃO DE ENERGIA ELÉTRICA - FORNECIMENTO E INSTALAÇÃO. AF_12/2021 | M | 9 | 68.11 | 84.14 | 757.26 | 0.004445%
21.2.20 | 93026 | SINAPI | CURVA 90 GRAUS PARA ELETRODUTO, PVC, ROSCÁVEL, DN 110 MM (4"), PARA REDE ENTERRADA DE DISTRIBUIÇÃO DE ENERGIA ELÉTRICA - FORNECIMENTO E INSTALAÇÃO. AF_12/2021 | UN | 2 | 81 | 100.06 | 200.12 | 0.001175%
21.2.21 | 93017 | SINAPI | LUVA PARA ELETRODUTO, PVC, ROSCÁVEL, DN 110 MM (4"), PARA REDE ENTERRADA DE DISTRIBUIÇÃO DE ENERGIA ELÉTRICA - FORNECIMENTO E INSTALAÇÃO. AF_12/2021 | UN | 4 | 49.63 | 61.31 | 245.24 | 0.00144%
21.2.22 | IS0016.6 | Próprio | CABO DE COBRE UNIPOLAR BLINDADO MÉDIA TENSÃO 12/20KV 35MM2 EPR/XLPE | M | 52 | 91.28 | 112.76 | 5863.52 | 0.03442%
21.2.23 | 00043130 | SINAPI | ARAME GALVANIZADO 12 BWG, D = 2,76 MM (0,048 KG/M) OU 14 BWG, D = 2,11 MM (0,026 KG/M) | KG | 1 | 19.54 | 24.13 | 24.13 | 0.0001416%
21.2.24 | 00013343 | SINAPI | KIT DE MATERIAIS PARA BRACADEIRA PARA FIXACAO EM POSTE CIRCULAR, CONTEM TRES FIXADORES E UM ROLO DE FITA DE 3 M EM ACO CARBONO | UN | 1 | 45.75 | 56.51 | 56.51 | 0.0003317%
21.2.25 | 00001020 | SINAPI | CABO DE COBRE, FLEXIVEL, CLASSE 4 OU 5, ISOLACAO EM PVC/A, ANTICHAMA BWF-B, COBERTURA PVC-ST1, ANTICHAMA BWF-B, 1 CONDUTOR, 0,6/1 KV, SECAO NOMINAL 10 MM2 | M | 2 | 10.32 | 12.74 | 25.48 | 0.0001496%
21.2.26 | 97893 | SINAPI | CAIXA ENTERRADA ELÉTRICA RETANGULAR, EM ALVENARIA COM BLOCOS DE CONCRETO, FUNDO COM BRITA, DIMENSÕES INTERNAS: 0,8X0,8X0,6 M. AF_12/2020 | UN | 2 | 670.18 | 827.94 | 1655.88 | 0.00972%
21.2.27 | 00000868 | SINAPI | CABO DE COBRE NU 25 MM2 MEIO-DURO | M | 15 | 26.69 | 32.97 | 494.55 | 0.002903%
21.2.28 | 96985 | SINAPI | HASTE DE ATERRAMENTO, DIÂMETRO 5/8", COM 3 METROS - FORNECIMENTO E INSTALAÇÃO. AF_08/2023 | UN | 9 | 83.61 | 103.29 | 929.61 | 0.005457%
21.2.29 | 104750 | SINAPI | CONECTOR GRAMPO METÁLICO TIPO OLHAL, PARA SPDA, PARA HASTE DE ATERRAMENTO DE 5/8'' E CABOS DE 10 A 50 MM2 - FORNECIMENTO E INSTALAÇÃO. AF_08/2023 | UN | 9 | 17.23 | 21.28 | 191.52 | 0.001124%
21.2.30 | 98111 | SINAPI | CAIXA DE INSPEÇÃO PARA ATERRAMENTO, CIRCULAR, EM POLIETILENO, DIÂMETRO INTERNO = 0,3 M. AF_12/2020 | UN | 9 | 48.41 | 59.8 | 538.2 | 0.003159%
21.2.31 | 96977 | SINAPI | CORDOALHA DE COBRE NU 50 MM², ENTERRADA - FORNECIMENTO E INSTALAÇÃO. AF_08/2023 | M | 24 | 60.66 | 74.93 | 1798.32 | 0.01056%
21.2.32 | 88264 | SINAPI | ELETRICISTA COM ENCARGOS COMPLEMENTARES | H | 24 | 33.1 | 40.89 | 981.36 | 0.005761%
21.2.33 | 88247 | SINAPI | AUXILIAR DE ELETRICISTA COM ENCARGOS COMPLEMENTARES | H | 24 | 24.14 | 29.82 | 715.68 | 0.004201%
21.2.34 | IS0016.7 | Próprio | SUBESTAÇÃO BLINDADA COMPACTA 300KVA CLASSE 15KV, COM CONJUNTO DE CUBÍCULO/MÓDULOS DE ENTRADA, MEDIÇÃO, PROTEÇÃO, TRANSFORMAÇÃO E QGBT, CLASSE 15KV, DO TIPO METÁLICO PRÉ-FABRICADA DE USO EXTERNO 12 MSG COM TRATAMENTO ANTICORROSIVO - INCLUSO ACESSÓRIOS E EQUIPAMENTOS DE MEDIÇÃO E PROTEÇÃO MÉDIA E BAIXA TENSÃO) - FORNECIMENTO E INSTALAÇÃO | UND | 1 | 131977.86 | 152.141,50 (BDI 15,28%) | 152141.5 | 0.8931%
21.2.35 | 102108 | SINAPI | TRANSFORMADOR DE DISTRIBUIÇÃO, 300 KVA, TRIFÁSICO, 60 HZ, CLASSE 15 KV, IMERSO EM ÓLEO MINERAL, INSTALAÇÃO EM POSTE (NÃO INCLUSO SUPORTE) - FORNECIMENTO E INSTALAÇÃO. AF_12/2020 | UN | 1 | 39322.39 | 48578.88 | 48578.88 | 0.2852%
21.3 |  |  | SISTEMA DE PROTEÇÃO CONTRA DESCARGAS ATMOSFÉRICAS - SPDA ESTRUTURAL |  | 1 |  | 63845.03 | 63845.03 | 0.3748%
21.3.1 | CP.135 | Próprio | BARRA REDONDA LISA DE AÇO GALVANIZADO A FOGO PARA SPDA (RE-BAR) 3/8" X3 METROS, EXCLUSIVE CLIPS | UN | 175 | 100.88 | 124.62 | 21808.5 | 0.128%
21.3.2 | CP.136 | Próprio | FORNECIMENTO E INSTALAÇÃO DE EMENDA L EM AÇO GALVANIZADO A FOGO 200 X 200MM Ø 3/8” | UN | 58 | 25.25 | 31.19 | 1809.02 | 0.01062%
21.3.3 | CP.137 | Próprio | CLIP GRAMPO PARA CABO DE AÇO 3/8" (9,52mm) - FORNECIMENTO E INSTALAÇÃO. (REF. SINAPI 104752) | UN | 754 | 14.25 | 17.6 | 13270.4 | 0.0779%
21.3.4 | CP.003 | Próprio | CORDOALHA DE COBRE NU 35 MM², ENTERRADA - FORNECIMENTO E INSTALAÇÃO. REFERÊNCIA SINAPI (96977) | M | 329 | 43.14 | 53.29 | 17532.41 | 0.1029%
21.3.5 | 96977 | SINAPI | CORDOALHA DE COBRE NU 50 MM², ENTERRADA - FORNECIMENTO E INSTALAÇÃO. AF_08/2023 | M | 5 | 60.66 | 74.93 | 374.65 | 0.002199%
21.3.6 | 078039 | SBC | PRESILHA EM LATAO FURO 7MM 35/50MM2 | UN | 359 | 1.42 | 1.75 | 628.25 | 0.003688%
21.3.7 | 104752 | SINAPI | CONECTOR SPLIT-BOLT, PARA SPDA, PARA CABOS ATÉ 35 MM2 - FORNECIMENTO E INSTALAÇÃO. AF_08/2023 | UN | 48 | 16.07 | 19.85 | 952.8 | 0.005593%
21.3.8 | 104746 | SINAPI | MINI CAPTOR PARA SPDA - FORNECIMENTO E INSTALAÇÃO. AF_08/2023 | UN | 72 | 30.19 | 37.29 | 2684.88 | 0.01576%
21.3.9 | CP.138 | Próprio | FORNECIMENTO E INSTALAÇÃO DE FIXADOR UNIVERSAL LATÃO ESTANHADO PARA CABOS 35-70 MM² | UN | 38 | 54.5 | 67.32 | 2558.16 | 0.01502%
21.3.10 | CP.139 | Próprio | CONECTOR ATERRINSET M12 AJUSTE 25-40mm R3 - FORNECIMENTO E INSTALAÇÃO. REFERÊNCIA SINAPI (104752) | UN | 16 | 70.35 | 86.91 | 1390.56 | 0.008163%
21.3.11 | CP.140 | Próprio | CAIXA DE EQUIPOTENCIALIZAÇÃO PARA USO INTERNO/EXTERNO, NAS DIMENSÕES DE 400X400X150MM, COM BARRAMENTO PARA 11 TERMINAIS | UN | 1 | 676.22 | 835.4 | 835.4 | 0.004904%
21.4 |  |  | LÓGICA (INFRAESTRUTURA DE ELETROCALHAS E PONTOS SECOS) |  | 1 |  | 573769.65 | 573769.65 | 3.368%
21.4.1 | CP.03.000.39 | Próprio | PROJETO EXECUTIVO – REDE LÓGICA | M² | 4000 | 5.88 | 7.26 | 29040 | 0.1705%
21.4.2 | CP.164 | Próprio | PONTO DE REDE LÓGICA (CAIXA SECA) COM ELETRODUTO SOBREPOR EM AÇO GALVANIZADO, INCLUSO CONDULETE, TOMADA DUPLA RJ45, ELETRODUTO E FIXAÇÃO. | UN | 500 | 242.68 | 299.8 | 149900 | 0.8799%
21.4.3 | 98297 | SINAPI | CABO ELETRÔNICO CATEGORIA 6, INSTALADO EM EDIFICAÇÃO INSTITUCIONAL - FORNECIMENTO E INSTALAÇÃO. AF_11/2019 | M | 20000 | 7.57 | 9.35 | 187000 | 1.098%
21.4.4 | CP.108 | Próprio | ELETROCALHA LISA OU PERFURADA EM AÇO GALVANIZADO, LARGURA 100MM E ALTURA 50MM, INCLUSIVE EMENDA E FIXAÇÃO - FORNECIMENTO E INSTALAÇÃO. AF_04/2023 (BASE SINAPI 97283) | M | 580 | 94.39 | 116.6 | 67628 | 0.397%
21.4.5 | CP.112 | Próprio | TAMPA DE ENCAIXE PARA ELETROCALHA, LISA OU PERFURADA EM AÇO GALVANIZADO, CHAPA 24, LARGURA DE 100MM - FORNECIMENTO E INSTALAÇÃO. | M | 580 | 21.79 | 26.91 | 15607.8 | 0.09162%
21.4.6 | CP.111 | Próprio | COTOVELO HORIZONTAL 90º PARA ELETROCALHA, LISA OU PERFURADA EM AÇO GALVANIZADO, LARGURA DE 100MM E ALTURA DE 50MM - FORNECIMENTO E INSTALAÇÃO. AF_04/2023 (BASE SINAPI 97280) | UND | 5 | 52.03 | 64.27 | 321.35 | 0.001886%
21.4.7 | CP.114 | Próprio | TÊ HORIZONTAL 90º, PARA ELETROCALHA, LISA OU PERFURADA EM AÇO GALVANIZADO, LARGURA DE 100MM E ALTURA DE 50MM - FORNECIMENTO E INSTALAÇÃO. AF_04/2023 (BASE SINAPI 97315) | UND | 17 | 68.97 | 85.2 | 1448.4 | 0.008502%
21.4.8 | CP.108.1 | Próprio | ELETROCALHA LISA OU PERFURADA EM AÇO GALVANIZADO, LARGURA 50MM E ALTURA 50MM, INCLUSIVE EMENDA E FIXAÇÃO - FORNECIMENTO E INSTALAÇÃO. AF_04/2023 (BASE SINAPI 97236) | M | 50 | 84.57 | 104.47 | 5223.5 | 0.03066%
21.4.9 | CP.112.1 | Próprio | TAMPA DE ENCAIXE PARA ELETROCALHA, LISA OU PERFURADA EM AÇO GALVANIZADO, CHAPA 24, LARGURA DE 50MM - FORNECIMENTO E INSTALAÇÃO. | M | 50 | 14.24 | 17.59 | 879.5 | 0.005163%
21.4.10 | CP.114.1 | Próprio | TÊ HORIZONTAL 90º, PARA ELETROCALHA, LISA OU PERFURADA EM AÇO GALVANIZADO, LARGURA DE 50MM E ALTURA DE 50MM - FORNECIMENTO E INSTALAÇÃO. AF_04/2023 (BASE SINAPI 97313) | UND | 5 | 66.38 | 82 | 410 | 0.002407%
21.4.11 | CP.111.1 | Próprio | COTOVELO HORIZONTAL 90º PARA ELETROCALHA, LISA OU PERFURADA EM AÇO GALVANIZADO, LARGURA DE 50MM E ALTURA DE 50MM - FORNECIMENTO E INSTALAÇÃO. AF_04/2023 (BASE SINAPI 972754) | UND | 5 | 31.49 | 38.9 | 194.5 | 0.001142%
21.4.12 | CP.113 | Próprio | SAÍDA HORIZONTAL ELETROCALHA PARA ELETRODUTO 3/4" | UND | 500 | 12.14 | 14.99 | 7495 | 0.044%
21.4.13 | CP.115.1 | Próprio | PERFILADO LISO OU PERFURADO EM AÇO GALVANIZADO, 19X38MM, CHAPA 22, INCLUSIVE FIXAÇÃO - FORNECIMENTO E INSTALAÇÃO | M | 1500 | 24.78 | 30.61 | 45915 | 0.2695%
21.4.14 | 98305 | SINAPI | RACK FECHADO PARA SERVIDOR - FORNECIMENTO E INSTALAÇÃO. AF_11/2019 | UN | 3 | 2473.69 | 3055.99 | 9167.97 | 0.05382%
21.4.15 | 98304 | SINAPI | PATCH PANEL 48 PORTAS, CATEGORIA 6 - FORNECIMENTO E INSTALAÇÃO. AF_11/2019 | UN | 8 | 3506.49 | 4331.91 | 34655.28 | 0.2034%
21.4.16 | 079444 | SBC | ORGANIZADOR HORIZONTAL DE CABOS 1 U | UN | 20 | 33.62 | 41.53 | 830.6 | 0.004876%
21.4.17 | 059458 | SBC | REGUA 19"" COM 12 TOMADAS 2P+T | UN | 6 | 103.18 | 127.46 | 764.76 | 0.004489%
21.4.18 | 068550 | SBC | RACK 16U 19"" x 675mm COM PORTA DE ACRILICO FUME | UN | 3 | 1440.29 | 1779.33 | 5337.99 | 0.03133%
21.4.19 | 059436 | SBC | IDENTIFICACAO DE CONDUTORES (TRES ANILHAS) | CJ | 1000 | 1.82 | 2.24 | 2240 | 0.01315%
21.4.20 | ED-48368 | SETOP | CERTIFICAÇÃO DE GARANTIA DE TRANSMISSÃO DE CABOS LÓGICOS CAT. 5/6 | U | 500 | 15.72 | 19.42 | 9710 | 0.057%
22 |  |  | INSTALAÇÕES DE PREVENÇÃO E COMBATE A INCÊNDIO |  | 1 |  | 96578.2 | 96578.2 | 0.5669%
22.1 |  |  | TUBULAÇÕES E CONEXÕES DE FERRO GALVANIZADO |  | 1 |  | 28961.06 | 28961.06 | 0.17%
22.1.1 | 93358 | SINAPI | ESCAVAÇÃO MANUAL DE VALA. AF_09/2024 | m³ | 2.1 | 87.93 | 108.62 | 228.1 | 0.001339%
22.1.2 | 101618 | SINAPI | PREPARO DE FUNDO DE VALA COM LARGURA MENOR QUE 1,5 M, COM CAMADA DE AREIA, LANÇAMENTO MANUAL. AF_08/2020 | m³ | 0.42 | 197.49 | 243.97 | 102.46 | 0.0006015%
22.1.3 | 93382 | SINAPI | REATERRO MANUAL DE VALAS, COM COMPACTADOR DE SOLOS DE PERCUSSÃO. AF_08/2023 | m³ | 1.64 | 27.47 | 33.93 | 55.64 | 0.0003266%
22.1.4 | 92367 | SINAPI | TUBO DE AÇO GALVANIZADO COM COSTURA, CLASSE MÉDIA, DN 65 (2 1/2"), CONEXÃO ROSQUEADA, INSTALADO EM REDE DE ALIMENTAÇÃO PARA HIDRANTE - FORNECIMENTO E INSTALAÇÃO. AF_10/2020 | M | 97.3 | 115.2 | 142.31 | 13846.76 | 0.08128%
22.1.5 | 100759 | SINAPI | PINTURA COM TINTA ALQUÍDICA DE ACABAMENTO (ESMALTE SINTÉTICO BRILHANTE) PULVERIZADA SOBRE SUPERFÍCIES METÁLICAS (EXCETO PERFIL) EXECUTADO EM OBRA (02 DEMÃOS). AF_01/2020_PE | m² | 39.71 | 50.04 | 61.81 | 2454.47 | 0.01441%
22.1.6 | 91180 | SINAPI | FIXAÇÃO DE TUBOS HORIZONTAIS DE PVC ÁGUA/PVC ESGOTO/PVC PLUVIAL/CPVC/PPR/COBRE OU AÇO, DIÂMETROS MAIORES QUE 40 MM E MENORES OU IGUAIS A 75 MM, COM ABRAÇADEIRA TIPO D COM PARAFUSO DE FIXAÇÃO 2 1/2", FIXADA DIRETAMENTE NA LAJE OU PAREDE. AF_09/2023 | M | 48.19 | 26.09 | 32.23 | 1553.16 | 0.009117%
22.1.7 | 91174 | SINAPI | FIXAÇÃO DE TUBOS VERTICAIS DE PVC ÁGUA, PVC ESGOTO, PVC ÁGUA PLUVIAL, CPVC, PPR, COBRE OU AÇO, DIÂMETROS MAIORES QUE 40 MM E MENORES OU IGUAIS A 75 MM, COM ABRAÇADEIRA METÁLICA RÍGIDA TIPO U PERFIL 2 1/2", FIXADA EM PERFILADO EM PAREDE. AF_09/2023_PS | M | 33.58 | 7.7 | 9.51 | 319.34 | 0.001875%
22.1.8 | 94473 | SINAPI | COTOVELO 90 GRAUS, EM FERRO GALVANIZADO, CONEXÃO ROSQUEADA, DN 65 MM (2 1/2"), INSTALADO EM RESERVAÇÃO PREDIAL DE ÁGUA - FORNECIMENTO E INSTALAÇÃO. AF_04/2024 | UN | 18 | 131.58 | 162.55 | 2925.9 | 0.01718%
22.1.9 | 105205 | SINAPI | CURVA 90 GRAUS, EM FERRO GALVANIZADO, MACHO/FÊMEA, CONEXÃO ROSQUEADA, DN 65 MM (2 1/2"), INSTALADO EM RESERVAÇÃO PREDIAL DE ÁGUA - FORNECIMENTO E INSTALAÇÃO. AF_04/2024 | UN | 1 | 264.14 | 326.31 | 326.31 | 0.001915%
22.1.10 | 92377 | SINAPI | NIPLE, EM FERRO GALVANIZADO, DN 65 (2 1/2"), CONEXÃO ROSQUEADA, INSTALADO EM REDE DE ALIMENTAÇÃO PARA HIDRANTE - FORNECIMENTO E INSTALAÇÃO. AF_10/2020 | UN | 3 | 100.41 | 124.04 | 372.12 | 0.002184%
22.1.11 | 92642 | SINAPI | TÊ, EM FERRO GALVANIZADO, CONEXÃO ROSQUEADA, DN 65 (2 1/2"), INSTALADO EM REDE DE ALIMENTAÇÃO PARA HIDRANTE - FORNECIMENTO E INSTALAÇÃO. AF_10/2020 | UN | 9 | 221.06 | 273.09 | 2457.81 | 0.01443%
22.1.12 | 92666 | SINAPI | LUVA, EM FERRO GALVANIZADO, CONEXÃO ROSQUEADA, DN 65 (2 1/2"), INSTALADO EM REDE DE ALIMENTAÇÃO PARA SPRINKLER - FORNECIMENTO E INSTALAÇÃO. AF_10/2020 | UN | 3 | 93.57 | 115.59 | 346.77 | 0.002036%
22.1.13 | AA 29 | Próprio | ADAPTADOR COM FLANGES, FERRO FUNDIDO, PARA CAIXA D'ÁGUA DE CONCRETO 200 MM, 2 1/2" - FORNECIMENTO E INSTALAÇÃO. AF_04/2024 (REF. 94715) | UN | 2 | 326.02 | 402.76 | 805.52 | 0.004728%
22.1.14 | 00012435 | SINAPI | UNIAO COM ASSENTO CONICO DE FERRO LONGO (MACHO-FEMEA), DIAMETRO 2 1/2" | UN | 2 | 322.38 | 398.26 | 796.52 | 0.004676%
22.1.15 | 94499 | SINAPI | REGISTRO DE GAVETA BRUTO, LATÃO, ROSCÁVEL, 2 1/2" - FORNECIMENTO E INSTALAÇÃO. AF_08/2021 | UN | 5 | 278.94 | 344.6 | 1723 | 0.01011%
22.1.16 | 101917 | SINAPI | MANÔMETRO 0 A 200 PSI (0 A 14 KGF/CM2), D = 50MM - FORNECIMENTO E INSTALAÇÃO. AF_10/2020 | UN | 1 | 168.34 | 207.96 | 207.96 | 0.001221%
22.1.17 | 103009 | SINAPI | VÁLVULA DE RETENÇÃO VERTICAL, DE BRONZE, ROSCÁVEL, 2 1/2" - FORNECIMENTO E INSTALAÇÃO. AF_08/2021 | UN | 1 | 355.53 | 439.22 | 439.22 | 0.002578%
22.2 |  |  | EQUIPAMENTOS E ACESSÓRIOS |  | 1 |  | 51963.45 | 51963.45 | 0.305%
22.2.1 | AA 30 | Próprio | BOMBA CENTRÍFUGA, TRIFÁSICA, THSI-18, 7.5 CV (R168) - FORNECIMENTO E INSTALAÇÃO. AF_12/2020 (REF. 102122) | UN | 1 | 6542.67 | 8082.81 | 8082.81 | 0.04745%
22.2.2 | AA 33 | Próprio | PAINEL DE COMANDO PARTIDA PARA BOMBA POTÊNCIA 7.5CV, TRIFÁSICA 220V, EQUIPADA COM CHAVE DE ACIONAMENTO (MANUAL E AUTOMÁTICO), DISJUNTOR, CONTATOR, RELÉ SOBRECARGA E RELÉ FASE. | UN | 1 | 1258.5 | 1554.75 | 1554.75 | 0.009127%
22.2.3 | 92377 | SINAPI | NIPLE, EM FERRO GALVANIZADO, DN 65 (2 1/2"), CONEXÃO ROSQUEADA, INSTALADO EM REDE DE ALIMENTAÇÃO PARA HIDRANTE - FORNECIMENTO E INSTALAÇÃO. AF_10/2020 | UN | 6 | 100.41 | 124.04 | 744.24 | 0.004369%
22.2.4 | 94499 | SINAPI | REGISTRO DE GAVETA BRUTO, LATÃO, ROSCÁVEL, 2 1/2" - FORNECIMENTO E INSTALAÇÃO. AF_08/2021 | UN | 1 | 278.94 | 344.6 | 344.6 | 0.002023%
22.2.5 | IFRR.05.006 | Próprio | ABRIGO PARA HIDRANTE, 90X60X17CM, COM REGISTRO GLOBO ANGULAR 45 GRAUS 2 1/2", ADAPTADOR STORZ 2 1/2", MANGUEIRA DE INCÊNDIO 2X15M, REDUÇÃO 2 1/2" X 1 1/2" E ESGUICHO EM LATÃO 1 1/2" - FORNECIMENTO E INSTALAÇÃO. REFERÊNCIA SINAPI (96765) | UN | 6 | 2133.5 | 2635.72 | 15814.32 | 0.09283%
22.2.6 | AA 31 | Próprio | HIDRANTE DE RECALQUE (PASSEIO), EM ALVENARIA, 60X70CM, COM REGISTRO GLOBO ANGULAR 45 GRAUS 2 1/2", ADAPTADOR STORZ 2 1/2", CURVA 45 GRAUS 2 1/2", NIPLE 2 1/2, TAMPÃO COM CORRENTE, TAMPA EM FERRO FUNDIDO COM INSCRIÇÃO "INCÊNDIO", PINTURA PISO NA COR VERMELHO - FORNECIMENTO E INSTALAÇÃO. | UN | 1 | 1559.97 | 1927.18 | 1927.18 | 0.01131%
22.2.7 | AA 32 | Próprio | EXTINTOR DE INCÊNDIO PORTÁTIL COM CARGA DE PQS DE 6 KG, CLASSE ABC - FORNECIMENTO E INSTALAÇÃO. AF_10/2020_PE (REF. 101909) | UN | 18 | 286.91 | 354.44 | 6379.92 | 0.03745%
22.2.8 | 101907 | SINAPI | EXTINTOR DE INCÊNDIO PORTÁTIL COM CARGA DE CO2 DE 6 KG, CLASSE BC - FORNECIMENTO E INSTALAÇÃO. AF_10/2020_PE | UN | 3 | 866.07 | 1069.94 | 3209.82 | 0.01884%
22.2.9 | AA 34 | Próprio | INSTALAÇÃO DE BOTOEIRA PARA ACIONAMENTO DE ALARME DE INCENDIO TIPO QUEBRA VIDRO (REF. SBC 055170) | UN | 6 | 206.46 | 255.06 | 1530.36 | 0.008983%
22.2.10 | AA 35 | Próprio | INSTALAÇÃO DE BOTOEIRA PARA ACIONAMENTO DE BOMBA DE INCENDIO TIPO QUEBRA VIDRO (REF. SBC 058790) | UN | 6 | 179.36 | 221.58 | 1329.48 | 0.007804%
22.2.11 | AA 36 | Próprio | INSTALAÇÃO DE SIRENE AUDIOVISUAL BITONAL DE INCENDIO (REF. SBC 055530 05/2019) | UN | 6 | 268.36 | 331.53 | 1989.18 | 0.01168%
22.2.12 | AA 37 | Próprio | CENTRAL DE DETECCAO E ALARME DE INCENDIO CONVENCIONAL 12 LACOS, 24VCC (REF. SBC 058111) | UN | 1 | 788.07 | 973.58 | 973.58 | 0.005715%
22.2.13 | AA 65 | Próprio | ELETRODUTO AÇO GALVANIZADO, DN 25 MM (3/4"), APARENTE - FORNECIMENTO E INSTALAÇÃO. AF_10/2022_PA (REF. 95727) | M | 97.3 | 28.94 | 35.75 | 3478.47 | 0.02042%
22.2.14 | 100759 | SINAPI | PINTURA COM TINTA ALQUÍDICA DE ACABAMENTO (ESMALTE SINTÉTICO BRILHANTE) PULVERIZADA SOBRE SUPERFÍCIES METÁLICAS (EXCETO PERFIL) EXECUTADO EM OBRA (02 DEMÃOS). AF_01/2020_PE | m² | 15.27 | 50.04 | 61.81 | 943.83 | 0.00554%
22.2.15 | 91926 | SINAPI | CABO DE COBRE FLEXÍVEL ISOLADO, 2,5 MM², ANTI-CHAMA 450/750 V, PARA CIRCUITOS TERMINAIS - FORNECIMENTO E INSTALAÇÃO. AF_03/2023 | M | 389.2 | 4.64 | 5.73 | 2230.11 | 0.01309%
22.2.16 | 95801 | SINAPI | CONDULETE DE ALUMÍNIO, TIPO X, PARA ELETRODUTO DE AÇO GALVANIZADO DN 20 MM (3/4''), APARENTE - FORNECIMENTO E INSTALAÇÃO. AF_10/2022 | UN | 28 | 41.37 | 51.1 | 1430.8 | 0.008399%
22.3 |  |  | ILUMINAÇÃO E SINALIZAÇÃO |  | 1 |  | 15653.69 | 15653.69 | 0.09189%
22.3.1 | 023610 | SBC | LUMINARIA EMERGENCIA LED, FLUXO LUMINOSO 550 LUMENS, BATERIA SELADA 6V X 4 AH, AUTONOMIA MINIMA 2H, ILED6 550 UNITRON | UN | 35 | 265 | 327.38 | 11458.3 | 0.06726%
22.3.2 | 00037558 | SINAPI | PLACA DE SINALIZACAO DE SEGURANCA CONTRA INCENDIO, FOTOLUMINESCENTE, RETANGULAR, *20 X 40* CM, EM PVC *2* MM ANTI-CHAMAS (SIMBOLOS, CORES E PICTOGRAMAS CONFORME NBR 16820) | UN | 56 | 37.88 | 46.79 | 2620.24 | 0.01538%
22.3.3 | 00037539 | SINAPI | PLACA DE SINALIZACAO DE SEGURANCA CONTRA INCENDIO, FOTOLUMINESCENTE, RETANGULAR, *13 X 26* CM, EM PVC *2* MM ANTI-CHAMAS (SIMBOLOS, CORES E PICTOGRAMAS CONFORME NBR 16820) | UN | 21 | 20.32 | 25.1 | 527.1 | 0.003094%
22.3.4 | 00037557 | SINAPI | PLACA DE SINALIZACAO DE SEGURANCA CONTRA INCENDIO, FOTOLUMINESCENTE, QUADRADA, *14 X 14* CM, EM PVC *2* MM ANTI-CHAMAS (SIMBOLOS, CORES E PICTOGRAMAS CONFORME NBR 16820) | UN | 6 | 12.15 | 15.01 | 90.06 | 0.0005287%
22.3.5 | 00037556 | SINAPI | PLACA DE SINALIZACAO DE SEGURANCA CONTRA INCENDIO, FOTOLUMINESCENTE, QUADRADA, *20 X 20* CM, EM PVC *2* MM ANTI-CHAMAS (SIMBOLOS, CORES E PICTOGRAMAS CONFORME NBR 16820) | UN | 33 | 23.5 | 29.03 | 957.99 | 0.005624%
23 |  |  | INSTALAÇÕES MECÂNICAS E DE UTILIDADES |  | 1 |  | 290762.53 | 290762.53 | 1.707%
23.1 | INS.0018 | Próprio | ELEVADOR, SEM CASA DE MÁQUINAS, COM CAPACIDADE MÍNIMA PARA 10 PESSOAS E 750KG, VELOCIDADE MÍNIMA DE 1.6 M/S, TRÊS PARADAS, CABINE DE AÇO INOX, PORTAS DE AÇO INOX, COM CORRIMÃO, ESPELHO, IDENTIFICAÇÃO EM BRAILLE, ACESSIBILIDADE PARA PCD. DIMENSÕES DA CAIXA DO ELEVADOR 2,10X1,85M (LXP) | UN | 1 | 240000 | 276.667,32 (BDI 15,28%) | 276667.32 | 1.624%
23.2 | 66.02.239 | CPOS/CDHU | SISTEMA ELETRÔNICO DE AUTOMATIZAÇÃO DE PORTÃO DESLIZANTE, PARA ESFORÇOS ATÉ 800 KG | cj | 2 | 2729.36 | 3371.85 | 6743.7 | 0.03959%
23.3 | CP.160 | Próprio | FORNECIMENTO E INSTALAÇÃO DE CONJUNTO AUTOMATIZADOR DE PORTAS DESLIZANTE VIDRO/CAIXILHO, 2 FOLHAS, 4 METROS, 150KG (2F), 220V. REF. PPA TORE BRUSHLESS | UND | 1 | 5950.72 | 7351.51 | 7351.51 | 0.04315%
24 |  |  | SERVIÇOS DIVERSOS |  | 1 |  | 672069.17 | 672069.17 | 3.945%
24.1 |  |  | PERFURAÇÃO DE POÇO TUBULAR |  | 1 |  | 35014.74 | 35014.74 | 0.2055%
24.1.1 | AA 26 | Próprio | PERFURAÇÃO DE POÇO TUBULAR DE 30M, COMPLETO, COM FILTROS, LIMPEZA, TESTES, DESINFECÇÃO, BOMBA SUBMERSA E CABOS ELÉTRICOS | UN | 1 | 30020.7 | 34.607,27 (BDI 15,28%) | 34607.27 | 0.2031%
24.1.2 | 94496 | SINAPI | REGISTRO DE GAVETA BRUTO, LATÃO, ROSCÁVEL, 1 1/4" - FORNECIMENTO E INSTALAÇÃO. AF_08/2021 | UN | 1 | 80.74 | 99.74 | 99.74 | 0.0005855%
24.1.3 | 99621 | SINAPI | VÁLVULA DE RETENÇÃO HORIZONTAL, DE BRONZE, ROSCÁVEL, 1 1/4" - FORNECIMENTO E INSTALAÇÃO. AF_08/2021 | UN | 1 | 249.1 | 307.73 | 307.73 | 0.001806%
24.2 |  |  | MURO E CALÇADA EXTERNA |  | 1 |  | 365637.47 | 365637.47 | 2.146%
24.2.1 | 97622 | SINAPI | DEMOLIÇÃO DE ALVENARIA DE BLOCO FURADO, DE FORMA MANUAL, SEM REAPROVEITAMENTO. AF_09/2023 | m³ | 138.88 | 60.08 | 74.22 | 10307.67 | 0.06051%
24.2.2 | 103356 | SINAPI | ALVENARIA DE VEDAÇÃO DE BLOCOS CERÂMICOS FURADOS NA HORIZONTAL DE 9X19X29 CM (ESPESSURA 9 CM) E ARGAMASSA DE ASSENTAMENTO COM PREPARO EM BETONEIRA. AF_12/2021 | m² | 170.59 | 60.64 | 74.91 | 12778.89 | 0.07501%
24.2.3 | CP.161 | Próprio | EXECUÇÃO DE ESTRUTURAS DE CONCRETO ARMADO (FORMA/AÇO/CONCRETO), PARA EDIFICAÇÃO TÉRREA, FCK = 25 MPA, PREPARO EM BETONEIRA E LANÇAMENTO COM USO DE BALDES. (BASE SINAPI 95956) | m³ | 3.84 | 3301.08 | 4078.15 | 15660.09 | 0.09193%
24.2.4 | 87905 | SINAPI | CHAPISCO APLICADO EM ALVENARIA (COM PRESENÇA DE VÃOS) E ESTRUTURAS DE CONCRETO DE FACHADA, COM COLHER DE PEDREIRO. ARGAMASSA TRAÇO 1:3 COM PREPARO EM BETONEIRA 400L. AF_10/2022 | m² | 761.92 | 10.03 | 12.39 | 9440.18 | 0.05541%
24.2.5 | 87529 | SINAPI | MASSA ÚNICA, EM ARGAMASSA TRAÇO 1:2:8, PREPARO MECÂNICO, APLICADA MANUALMENTE EM PAREDES INTERNAS DE AMBIENTES COM ÁREA ENTRE 5M² E 10M², E = 17,5MM, COM TALISCAS. AF_03/2024 | m² | 761.92 | 41.77 | 51.6 | 39315.07 | 0.2308%
24.2.6 | CP.141 | Próprio | CHAPIM SOBRE MUROS LINEARES, EM CONCRETO PRÉ-MOLDADO, COMPRIMENTO MAIOR QUE 6 M, ASSENTADO COM ARGAMASSA 1:6 COM ADITIVO. AF_11/2020 (REF. SINAPI 101972) | M | 145 | 67.3 | 83.14 | 12055.3 | 0.07077%
24.2.7 | 88485 | SINAPI | FUNDO SELADOR ACRÍLICO, APLICAÇÃO MANUAL EM PAREDE, UMA DEMÃO. AF_04/2023 | m² | 761.92 | 3.9 | 4.81 | 3664.83 | 0.02151%
24.2.8 | CP.103 | Próprio | TEXTURA RÚSTICA ACRÍLICA, APLICAÇÃO MANUAL EM PAREDE, UMA DEMÃO. REFERÊNCIA SINAPI (95305) - | m² | 761.92 | 41.71 | 51.52 | 39254.11 | 0.2304%
24.2.9 | CP.153 | Próprio | GRADIL EM FERRO FIXADO EM VÃOS, FORMADO POR PERFIS TUBULARES DE AÇO CHAPA 18 (HORIZONTAL OU VERTICAL) COM REQUADRO, INCLUSO APLICAÇÃO DE ZARCÃO ANTICORROSIVO - FORNECIMENTO E INSTALAÇÃO (BASE SINAPI 99861) | m² | 109.88 | 577.84 | 713.86 | 78438.93 | 0.4604%
24.2.10 | CP.154 | Próprio | PORTÃO DE CORRER, FORMADO POR PERFIS TUBULARES DE AÇO CHAPA 18 (HORIZONTAL OU VERTICAL) COM REQUADRO REFORÇADO, COM OU SEM PORTÃO SOCIAL, COM ROLDANAS, TRILHO E BATEDOR, PORTA CADEADO, INCLUSO APLICAÇÃO DE ZARCÃO ANTICORROSIVO - FORNECIMENTO E INSTALAÇÃO (BASE SINAPI 99861) | m² | 22 | 653.85 | 807.76 | 17770.72 | 0.1043%
24.2.11 | 100766 | SINAPI | PILAR METÁLICO PERFIL LAMINADO OU SOLDADO EM AÇO ESTRUTURAL, COM CONEXÕES SOLDADAS, INCLUSOS MÃO DE OBRA, TRANSPORTE E IÇAMENTO UTILIZANDO GUINDASTE - FORNECIMENTO E INSTALAÇÃO. AF_01/2020_PA | KG | 400 | 14.21 | 17.55 | 7020 | 0.04121%
24.2.12 | 100757 | SINAPI | PINTURA COM TINTA ALQUÍDICA DE ACABAMENTO (ESMALTE SINTÉTICO ACETINADO) PULVERIZADA SOBRE SUPERFÍCIES METÁLICAS (EXCETO PERFIL) EXECUTADO EM OBRA (02 DEMÃOS). AF_01/2020_PE | m² | 184.93 | 50.44 | 62.31 | 11522.98 | 0.06764%
24.2.13 | 94342 | SINAPI | ATERRO MANUAL DE VALAS COM AREIA PARA ATERRO. AF_08/2023 | m³ | 35 | 65.66 | 81.11 | 2838.85 | 0.01666%
24.2.14 | 92398 | SINAPI | EXECUÇÃO DE PAVIMENTO EM PISO INTERTRAVADO, COM BLOCO RETANGULAR COR NATURAL DE 20 X 10 CM, ESPESSURA 8 CM. AF_10/2022 | m² | 700 | 109.84 | 135.69 | 94983 | 0.5576%
24.2.15 | 94274 | SINAPI | ASSENTAMENTO DE GUIA (MEIO-FIO) EM TRECHO CURVO, CONFECCIONADA EM CONCRETO PRÉ-FABRICADO, DIMENSÕES 100X15X13X30 CM (COMPRIMENTO X BASE INFERIOR X BASE SUPERIOR X ALTURA). AF_01/2024 | M | 23.2 | 54.46 | 67.27 | 1560.66 | 0.009161%
24.2.16 | 94273 | SINAPI | ASSENTAMENTO DE GUIA (MEIO-FIO) EM TRECHO RETO, CONFECCIONADA EM CONCRETO PRÉ-FABRICADO, DIMENSÕES 100X15X13X30 CM (COMPRIMENTO X BASE INFERIOR X BASE SUPERIOR X ALTURA). AF_01/2024 | M | 142.1 | 51.42 | 63.52 | 9026.19 | 0.05298%
24.3 |  |  | AUDITÓRIO |  | 1 |  | 263510.72 | 263510.72 | 1.547%
24.3.1 | CP.143 | Próprio | PALCO ELEVADO ALTURA ATÉ 90CM, COM ESTRUTURA DE SUPORTE (PONTALETES E TRAVESSAS) EM TUBOS DE ALUMINIO E PISO EM PAINEL WALL 40MM PARAFUSADO - FONECIMENTO E INSTALAÇÃO | m² | 126.85 | 786.77 | 971.97 | 123294.39 | 0.7238%
24.3.2 | CP.144 | Próprio | BASE PARA AUDITÓRIO ESCALONADO ALTURA ATÉ 90CM, COM ESTRUTURA DE SUPORTE (PONTALETES E TRAVESSAS) EM TUBOS DE ALUMINIO E PISO EM PAINEL WALL 40MM PARAFUSADO, COM FECHAMENTO NAS LATERAIS - FONECIMENTO E INSTALAÇÃO | m² | 88.27 | 821.09 | 1014.37 | 89538.43 | 0.5256%
24.3.3 | 00039635 | SINAPI | CARPETE DE POLIPROPILENO EM MANTA PARA TRAFEGO COMERCIAL MEDIO, E = 5 A 6 MM (INSTALADO) | m² | 377.18 | 108.76 | 134.36 | 50677.9 | 0.2975%
24.4 |  |  | FECHAMENTO SUBESTAÇÃO |  | 1 |  | 7906.24 | 7906.24 | 0.04641%
24.4.1 | CP.158 | Próprio | ALAMBRADO EM PERFIS METÁLICOS RETANGULARES COM GRADIL METÁLICO MALHA 50X200MM, GALVANIZADO REVESTIDO PVC, ALTURA 2,03M (EXCLUSIVE MURETA EM CONCRETO).AF_05/2018 (BASE SINAPI 98523) | M | 15.5 | 412.89 | 510.08 | 7906.24 | 0.04641%
25 |  |  | FACHADA E COMUNICACAO VISUAL |  | 1 |  | 427684.16 | 427684.16 | 2.511%
25.1 | CP.157 | Próprio | ESTRUTURA METÁLICA PARA SUPORTE DE PAINEIS DE FACHADA FORMADO POR PERFIL LAMINADO/DOBRADO, COM CONEXÕES SOLDADAS, CHUMBAMENTO NAS PAREDES/LAJES, COM APLICAÇÃO DE ANTICORROSIVO (ZARCÃO), TRANSPORTE E MONTAGEM, INCLUSO IÇAMENTO UTILIZANDO TALHA MANUAL. (BASE SINAPI 95226) | KG | 3562.6 | 14.93 | 18.44 | 65694.34 | 0.3856%
25.2 | 100719 | SINAPI | PINTURA COM TINTA ALQUÍDICA DE FUNDO (TIPO ZARCÃO) PULVERIZADA SOBRE PERFIL METÁLICO EXECUTADO EM FÁBRICA (POR DEMÃO). AF_01/2020_PE | m² | 261.65 | 9.46 | 11.68 | 3056.07 | 0.01794%
25.3 | 100743 | SINAPI | PINTURA COM TINTA ALQUÍDICA DE ACABAMENTO (ESMALTE SINTÉTICO BRILHANTE) PULVERIZADA SOBRE PERFIL METÁLICO EXECUTADO EM FÁBRICA (POR DEMÃO). AF_01/2020_PE | m² | 523.3 | 9.15 | 11.3 | 5913.29 | 0.03471%
25.4 | CP.159 | Próprio | REVESTIMENTO ESPECIAL EM CHAPA METALICAS DE AÇO PERFURADAS COM PINTURA ESMALTE SINTÉTICO BRILHANTE, ESPESSURA 1,2MM**, FUROS REDONDOS DIAMETRO 25,4MM**, ENTRECENTROS 33MM, INCLUSO REQUADRO E APOIOS EM METALON, FIXAÇÃO SOLDADAS E PINTURA ESMALTE COM FUNDO ZARCÃO - FORNECIMENTO E INSTALAÇÃO | m² | 754.4 | 365.61 | 451.67 | 340739.84 | 2%
25.5 | 12044 | ORSE | LETRA EM AÇO INOX ESCOVADO OU ALUMINIO COM PINTURA AUTOMOTIVA 25 X 25CM - INSTALADO | un | 35 | 136.8 | 169 | 5915 | 0.03472%
25.6 | CP.163 | Próprio | LOGOMARCA "IFRR" 250CMX300CM, EM CHAPA DE AÇO/ACM COM PINTURA NA COR INSTITUCIONAL - FORNECIMENTO E INSTALAÇÃO (BASE ORSE 12058) | UND | 2 | 2576.34 | 3182.81 | 6365.62 | 0.03737%
26 |  |  | SERVIÇOS COMPLEMENTARES |  | 1 |  | 141498.29 | 141498.29 | 0.8306%
26.1 |  |  | ENSAIOS E TESTES |  | 1 |  | 103631.96 | 103631.96 | 0.6083%
26.1.1 | AA 41 | Próprio | ENSAIO DE PROVA DE CARGA ESTÁTICA, INCLUSO MOBILIZAÇÃO E DESMOBILIZAÇÃO EM PELO MENOS DUAS ESTACAS HÉLICE CONTÍNUA | UN | 1 | 85709.49 | 98.804,22 (BDI 15,28%) | 98804.22 | 0.58%
26.1.2 | AA 42 | Próprio | COMISSIONAMENTO DOS SISTEMAS DE PREVENÇÃO E COMBATE A INCÊNDIO | UN | 1 | 3907.84 | 4827.74 | 4827.74 | 0.02834%
26.2 |  |  | COMO CONSTRUÍDO ("AS BUILT") |  | 1 |  | 4476.63 | 4476.63 | 0.02628%
26.2.1 | CO-27389 | SETOP | COMO CONSTRUÍDO ("AS BUILT") DE PROJETOS COM ÁREA ATÉ 10.000 M2 | m² | 4033 | 0.9 | 1.11 | 4476.63 | 0.02628%
26.3 |  |  | LIMPEZA FINAL DA OBRA |  | 1 |  | 31840.79 | 31840.79 | 0.1869%
26.3.1 | 99821 | SINAPI | LIMPEZA DE JANELAS E PELE DE VIDRO COM CAIXILHO EM AÇO/ALUMÍNIO/PVC. AF_04/2019 | m² | 912 | 3.21 | 3.96 | 3611.52 | 0.0212%
26.3.2 | 99825 | SINAPI | LIMPEZA DE PORTAS E DIVISÓRIAS DE VIDRO COM CAIXILHO EM AÇO/ ALUMÍNIO/ PVC. AF_04/2019 | m² | 1034 | 3.74 | 4.62 | 4777.08 | 0.02804%
26.3.3 | 99822 | SINAPI | LIMPEZA DE PORTA DE MADEIRA. AF_04/2019 | m² | 169.26 | 1.04 | 1.28 | 216.65 | 0.001272%
26.3.4 | 99824 | SINAPI | LIMPEZA DE PORTA EM AÇO/ALUMÍNIO. AF_04/2019 | m² | 80.52 | 2.64 | 3.26 | 262.49 | 0.001541%
26.3.5 | 99811 | SINAPI | LIMPEZA DE CONTRAPISO COM VASSOURA A SECO. AF_04/2019 | m² | 1707.19 | 3.66 | 4.52 | 7716.49 | 0.0453%
26.3.6 | 99803 | SINAPI | LIMPEZA DE PISO CERÂMICO OU PORCELANATO COM PANO ÚMIDO. AF_04/2019 | m² | 2548.15 | 2.15 | 2.65 | 6752.59 | 0.03964%
26.3.7 | 99814 | SINAPI | LIMPEZA DE SUPERFÍCIE COM JATO DE ALTA PRESSÃO. AF_04/2019 | m² | 2548.15 | 2.04 | 2.52 | 6421.33 | 0.03769%
26.3.8 | 99807 | SINAPI | LIMPEZA DE REVESTIMENTO CERÂMICO EM PAREDE UTILIZANDO DETERGENTE NEUTRO E ESCOVAÇÃO MANUAL. AF_04/2019 | m² | 871.4 | 1.7 | 2.1 | 1829.94 | 0.01074%
26.3.9 | 99818 | SINAPI | LIMPEZA DE BACIA SANITÁRIA, BIDÊ OU MICTÓRIO EM LOUÇA, INCLUSIVE METAIS CORRESPONDENTES. AF_04/2019 | UN | 35 | 5.85 | 7.22 | 252.7 | 0.001483%
26.4 |  |  | DIVERSOS |  | 1 |  | 1548.91 | 1548.91 | 0.009092%
26.4.1 | CP.162 | Próprio | PLACA INAUGURACAO EM ALUMINIO 0,40X0,60M FORNECIMENTO E COLOCACAO (BASE SINAPI 84122) | UN | 1 | 1253.78 | 1548.91 | 1548.91 | 0.009092%
[5 empty] | Total sem BDI |  |  | 13981576.58
Boa Vista-RR, 24 de março de 2025. |  |  |  |  | Total do BDI |  |  | 3053883.4
[5 empty] | Total Geral |  |  | 17035459.98
OBSERVAÇÃO: |  | O engenheiro eletricista é responsável pelo orçamento dos itens 21.2 e 21.3.
Rodrigo da Silva Santos Técnico Administrativo - Eng. Civil CREA RR 0913177016
Andressa dos Santos Pereira Técnico Administrativo - Eng. Civil CREA RR 0913661430
Sidarta Gautama de Almeida Técnico Administrativo - Eng. Eletricista CREA RR 0906027896