## Curva ABC de Insumos
|  | OBJETO: CONTRATAÇÃO DE EMPRESA ESPECIALIZADA DE ENGENHARIA PARA CONSTRUÇÃO DO CAMPUS RORAINÓPOLIS DO INSTITUTO FEDERAL DE EDUCAÇÃO, CIÊNCIA E TECNOLOGIA DE RORAIMA | [10 empty] | SINAPI - 01/2025 - RORAIMA NÃO DESONERADO Horista: 116,82% Mensalista: 71,62%
PROCESSO: 23231.000950.2024-00
|  | ENDEREÇO: QUADRA 29, BAIRRO OURO VERDE, LOTES 01,02,03,06,07 E 08 FRENTE COM A RUA II, MUNICÍPIO DE RORAINÓPOLIS-RR | [10 empty] | BDI - 23,54%/BDI DIF. 15,28%
ANEXO I.7 - CURVA ABC DE INSUMOS
Código | Banco | Descrição | Tipo | Und | Quantidade |  | Valor Unitário |  | Total |  |  | Peso | Valor Acumulado | Peso Acumulado
[5 empty] | Operativa | Improdutiva | Operativa | Improdutiva | Operativa | Improdutiva | Geral
00001379 | SINAPI | CIMENTO PORTLAND COMPOSTO CP II-32 | Material | KG | 493.371,7203315 |  | 1,78 |  | 878.201,66 |  | 878201.6622 | 6,80% | 878201.6622 | 6,80%
00039520 | SINAPI | TELHA TERMOISOLANTE REVESTIDA EM ACO GALVANIZADO, FACE SUPERIOR EM TELHA TRAPEZOIDAL E FACE INFERIOR EM CHAPA PLANA (SEM ACESSORIOS DE FIXACAO), REVESTIMENTO COM ESPESSURA DE 0,50 MM COM PRE-PINTURA NAS DUAS FACES, NUCLEO EM POLIESTIRENO (EPS) DE 30 MM | Material | m² | 3.741,5639400 |  | 154,19 |  | 576.911,74 |  | 576911.7439 | 4,47% | 1455113.4061 | 11,26%
00001015 | SINAPI | CABO DE COBRE, FLEXIVEL, CLASSE 4 OU 5, ISOLACAO EM PVC/A, ANTICHAMA BWF-B, COBERTURA PVC-ST1, ANTICHAMA BWF-B, 1 CONDUTOR, 0,6/1 KV, SECAO NOMINAL 240 MM2 | Material | M | 2.030,4479500 |  | 255,21 |  | 518.190,62 |  | 518190.6213 | 4,01% | 1973304.0274 | 15,27%
00004750 | SINAPI | PEDREIRO (HORISTA) | Mão de Obra | H | 17.259,0099972 |  | 24,08 |  | 415.596,96 |  | 415596.9607 | 3,22% | 2388900.9881 | 18,49%
00040811 | SINAPI | ENGENHEIRO CIVIL DE OBRA JUNIOR (MENSALISTA) | Mão de Obra | MES | 18,2001600 |  | 22.146,70 |  | 403.073,48 |  | 403073.4835 | 3,12% | 2791974.4716 | 21,61%
00006111 | SINAPI | SERVENTE DE OBRAS (HORISTA) | Mão de Obra | H | 25.647,3579354 |  | 14,96 |  | 383.684,47 |  | 383684.4747 | 2,97% | 3175658.9463 | 24,58%
00037370 | SINAPI | ALIMENTACAO - HORISTA (COLETADO CAIXA - ENCARGOS COMPLEMENTARES) | Material | H | 110.969,6847503 |  | 3,40 |  | 377.296,93 |  | 377296.9282 | 2,92% | 3552955.8745 | 27,50%
00044528 | SINAPI | CIMENTO PORTLAND ESTRUTURAL BRANCO CPB - 32 OU CPB - 40 | Material | KG | 36.741,5000000 |  | 9,49 |  | 348.676,84 |  | 348676.835 | 2,70% | 3901632.7095 | 30,20%
00038195 | SINAPI | PISO PORCELANATO, BORDA RETA, EXTRA, FORMATO MAIOR QUE 2025 CM2 | Material | m² | 1.916,4391920 |  | 138,78 |  | 265.963,43 |  | 265963.4311 | 2,06% | 4167596.1406 | 32,26%
00001213 | SINAPI | CARPINTEIRO DE FORMAS PARA CONCRETO (HORISTA) | Mão de Obra | H | 10.516,1125658 |  | 24,08 |  | 253.227,99 |  | 253227.9906 | 1,96% | 4420824.1311 | 34,22%
00010496 | SINAPI | VIDRO COMUM LAMINADO, LISO, INCOLOR, DUPLO, ESPESSURA TOTAL 6 MM (CADA CAMADA E= 3 MM) - COLOCADO | Material | m² | 308,1080000 |  | 709,29 |  | 218.537,92 |  | 218537.9233 | 1,69% | 4639362.0545 | 35,91%
00002436 | SINAPI | ELETRICISTA (HORISTA) | Mão de Obra | H | 7.533,2601907 |  | 26,30 |  | 198.124,74 |  | 198124.743 | 1,53% | 4837486.7975 | 37,44%
00040819 | SINAPI | MESTRE DE OBRAS (MENSALISTA) | Mão de Obra | MES | 18,2874600 |  | 10.366,21 |  | 189.571,65 |  | 189571.6507 | 1,47% | 5027058.4482 | 38,91%
00004721 | SINAPI | PEDRA BRITADA N. 1 (9,5 A 19 MM) POSTO PEDREIRA/FORNECEDOR, SEM FRETE | Material | m³ | 582,1253265 |  | 298,43 |  | 173.723,66 |  | 173723.6612 | 1,34% | 5200782.1094 | 40,26%
00036785 | SINAPI | GRANALHA DE ACO, ANGULAR (GRIT), PARA JATEAMENTO, PENEIRA 1,41 A 1,19 MM (SAE G16) | Material | SC25KG | 1.286,7473663 |  | 134,38 |  | 172.913,11 |  | 172913.1111 | 1,34% | 5373695.2205 | 41,60%
00037372 | SINAPI | EXAMES - HORISTA (COLETADO CAIXA - ENCARGOS COMPLEMENTARES) | Material | H | 112.389,2790333 |  | 1,43 |  | 160.716,67 |  | 160716.669 | 1,24% | 5534411.8895 | 42,84%
00043083 | SINAPI | PERFIL "U" ENRIJECIDO, EM CHAPA DOBRADA DE ACO LAMINADO, E = 3,75 MM, H = 200 MM, L = 75 MM (9,94 KG/M) | Material | KG | 17.471,0855560 |  | 8,66 |  | 151.299,60 |  | 151299.6009 | 1,17% | 5685711.4904 | 44,01%
00004783 | SINAPI | PINTOR (HORISTA) | Mão de Obra | H | 6.007,8517601 |  | 24,08 |  | 144.669,07 |  | 144669.0704 | 1,12% | 5830380.5608 | 45,13%
00034345 | SINAPI | VIGIA DIURNO (HORISTA) | Mão de Obra | H | 9.521,4386898 |  | 14,96 |  | 142.440,72 |  | 142440.7228 | 1,10% | 5972821.2836 | 46,23%
00001017 | SINAPI | CABO DE COBRE, FLEXIVEL, CLASSE 4 OU 5, ISOLACAO EM PVC/A, ANTICHAMA BWF-B, COBERTURA PVC-ST1, ANTICHAMA BWF-B, 1 CONDUTOR, 0,6/1 KV, SECAO NOMINAL 120 MM2 | Material | M | 1.085,4105500 |  | 129,05 |  | 140.072,23 |  | 140072.2315 | 1,08% | 6112893.5151 | 47,32%
00000034 | SINAPI | ACO CA-50, 10,0 MM, VERGALHAO | Material | KG | 12.422,0585552 |  | 10,96 |  | 136.145,76 |  | 136145.7618 | 1,05% | 6249039.2768 | 48,37%
00040740 | SINAPI | TELHA GALVALUME COM ISOLAMENTO TERMOACUSTICO EM ESPUMA RIGIDA DE POLIURETANO (PU) INJETADO, ESPESSURA DE 30 MM, DENSIDADE DE 35 KG/M3, REVESTIMENTO EM TELHA TRAPEZOIDAL NAS DUAS FACES COM ESPESSURA DE 0,50 MM CADA, ACABAMENTO NATURAL (NAO INCLUI ACESSORIOS DE FIXACAO) | Material | m² | 805,6380000 |  | 167,85 |  | 135.226,34 |  | 135226.3383 | 1,05% | 6384265.6151 | 49,42%
IS0018.1 | Próprio | RESERVATÓRIO METÁLICO TIPO CILÍNDRICO VERTICAL (OU TAÇA) COM CAPACIDADE 50.000L, H>10M, ÁGUA NA COLUNA, INCLUSO ESCADAS EXTERNAS E INTERNAS, GRADIL DE PROTEÇÃO, SUPORTE PARA FIXAÇÃO DE TUBULAÇÕES, SUPORTE PARA PARA-RAIO, CHUMABDORES E DEMAIS ACESSÓRIOS - INCLUSO FORNECIMENTO, INSTALAÇÃO, FRETE E IÇAMENTO (EXCLUSIVE BASE DE FUNDAÇÃO) | Material | UND | 1,0000000 |  | 133.936,79 |  | 133.936,79 |  | 133936.79 | 1,04% | 6518202.4051 | 50,45%
IS0016.8 | Próprio | CUBÍCULO BLINDADO PARA SUBESTAÇÃO COMPACTA ATÉ 500KVA CLASSE 15KV, COM CONJUNTO DE CUBÍCULO PARA MÓDULOS DE ENTRADA, MEDIÇÃO, PROTEÇÃO E QGBT, CLASSE 15KV, DO TIPO METÁLICO PRÉ-FABRICADA DE USO EXTERNO 12 MSG COM TRATAMENTO ANTICORROSIVO - INCLUSO ACESSÓRIOS E EQUIPAMENTOS DE MEDIÇÃO E PROTEÇÃO MÉDIA E BAIXA TENSÃO) - FORNECIMENTO E INSTALAÇÃO | Material | UND | 1,0000000 |  | 131.977,86 |  | 131.977,86 |  | 131977.86 | 1,02% | 6650180.2651 | 51,48%
00011795 | SINAPI | GRANITO PARA BANCADA, POLIDO, TIPO ANDORINHA/ QUARTZ/ CASTELO/ CORUMBA OU OUTROS EQUIVALENTES DA REGIAO, E= *2,5* CM | Material | m² | 174,5100000 |  | 747,16 |  | 130.386,89 |  | 130386.8916 | 1,01% | 6780567.1567 | 52,49%
00004221 | SINAPI | OLEO DIESEL COMBUSTIVEL COMUM METROPOLITANO S-10 OU S-500 | Material | L | 18.744,4596149 |  | 6,94 |  | 130.086,55 |  | 130086.5497 | 1,01% | 6910653.7064 | 53,49%
00007268 | SINAPI | BLOCO CERAMICO / TIJOLO VAZADO PARA ALVENARIA DE VEDACAO, 8 FUROS NA HORIZONTAL DE 9 X 19 X 29 CM (L X A X C) | Material | UN | 97.703,9538000 |  | 1,31 |  | 127.992,18 |  | 127992.1795 | 0,99% | 7038645.8859 | 54,48%
00034364 | SINAPI | JANELA DE CORRER, EM ALUMINIO PERFIL 25, 120 X 150 CM (A X L), 4 FLS, BANDEIRA COM BASCULA, ACABAMENTO BRANCO OU BRILHANTE, BATENTE/REQUADRO DE 6 A 14 CM, COM VIDRO 4 MM, SEM GUARNICAO/ALIZAR | Material | UN | 161,3011600 |  | 704,81 |  | 113.686,67 |  | 113686.6706 | 0,88% | 7152332.5565 | 55,36%
00006081 | SINAPI | ARGILA OU BARRO PARA ATERRO/REATERRO (COM TRANSPORTE ATE 10 KM) | Material | M³ | 2.147,1765000 |  | 52,30 |  | 112.297,33 |  | 112297.331 | 0,87% | 7264629.8875 | 56,23%
00004755 | SINAPI | MARMORISTA / GRANITEIRO (HORISTA) | Mão de Obra | H | 4.390,0230566 |  | 25,58 |  | 112.296,79 |  | 112296.7898 | 0,87% | 7376926.6772 | 57,10%
00000998 | SINAPI | CABO DE COBRE, FLEXIVEL, CLASSE 4 OU 5, ISOLACAO EM PVC/A, ANTICHAMA BWF-B, COBERTURA PVC-ST1, ANTICHAMA BWF-B, 1 CONDUTOR, 0,6/1 KV, SECAO NOMINAL 95 MM2 | Material | M | 1.091,8737740 |  | 98,69 |  | 107.757,02 |  | 107757.0228 | 0,83% | 7484683.7 | 57,94%
061220 | SBC | FORRO MODULAR DE PVC MAGIORE 625 x 1250mm VIPAL | Material | m² | 1.676,4510000 |  | 64,19 |  | 107.611,39 |  | 107611.3897 | 0,83% | 7592295.0897 | 58,77%
00000999 | SINAPI | CABO DE COBRE, FLEXIVEL, CLASSE 4 OU 5, ISOLACAO EM PVC/A, ANTICHAMA BWF-B, COBERTURA PVC-ST1, ANTICHAMA BWF-B, 1 CONDUTOR, 0,6/1 KV, SECAO NOMINAL 150 MM2 | Material | M | 684,8205000 |  | 156,35 |  | 107.071,69 |  | 107071.6852 | 0,83% | 7699366.7749 | 59,60%
00037371 | SINAPI | TRANSPORTE - HORISTA (COLETADO CAIXA - ENCARGOS COMPLEMENTARES) | Material | H | 110.969,6847503 |  | 0,94 |  | 104.311,50 |  | 104311.5037 | 0,81% | 7803678.2785 | 60,40%
00004777 | SINAPI | CANTONEIRA ACO ABAS IGUAIS (QUALQUER BITOLA), ESPESSURA ENTRE 1/8" E 1/4" | Material | KG | 12.334,6774904 |  | 8,02 |  | 98.924,11 |  | 98924.1135 | 0,77% | 7902602.392 | 61,17%
00004914 | SINAPI | PORTA DE ABRIR EM ALUMINIO COM LAMBRI HORIZONTAL/LAMINADA, ACABAMENTO ANODIZADO NATURAL, SEM GUARNICAO/ALIZAR/VISTA | Material | m² | 157,8100000 |  | 620,47 |  | 97.916,37 |  | 97916.3707 | 0,76% | 8000518.7627 | 61,93%
00000033 | SINAPI | ACO CA-50, 8,0 MM, VERGALHAO | Material | KG | 8.420,3485630 |  | 11,62 |  | 97.844,45 |  | 97844.4503 | 0,76% | 8098363.213 | 62,69%
00000370 | SINAPI | AREIA MEDIA - POSTO JAZIDA/FORNECEDOR (RETIRADO NA JAZIDA, SEM TRANSPORTE) | Material | m³ | 1.510,6032013 |  | 63,33 |  | 95.666,50 |  | 95666.5007 | 0,74% | 8194029.7137 | 63,43%
00000247 | SINAPI | AJUDANTE DE ELETRICISTA (HORISTA) | Mão de Obra | H | 5.632,1418400 |  | 16,45 |  | 92.648,73 |  | 92648.7333 | 0,72% | 8286678.447 | 64,14%
00001345 | SINAPI | CHAPA/PAINEL DE MADEIRA COMPENSADA PLASTIFICADA (MADEIRITE PLASTIFICADO) PARA FORMA DE CONCRETO, DE 2200 X 1100 MM, E = *17* MM | Material | m² | 960,5378020 |  | 95,64 |  | 91.865,84 |  | 91865.8354 | 0,71% | 8378544.2824 | 64,85%
00001000 | SINAPI | CABO DE COBRE, FLEXIVEL, CLASSE 4 OU 5, ISOLACAO EM PVC/A, ANTICHAMA BWF-B, COBERTURA PVC-ST1, ANTICHAMA BWF-B, 1 CONDUTOR, 0,6/1 KV, SECAO NOMINAL 185 MM2 | Material | M | 456,7500000 |  | 192,05 |  | 87.718,84 |  | 87718.8375 | 0,68% | 8466263.1199 | 65,53%
00010966 | SINAPI | PERFIL "U" SIMPLES, EM CHAPA DOBRADA DE ACO LAMINADO, E = 8 MM, H = 150 MM, L = 75 MM (16,97 KG/M) | Material | KG | 9.451,8814696 |  | 9,12 |  | 86.201,16 |  | 86201.159 | 0,67% | 8552464.2789 | 66,20%
00037595 | SINAPI | ARGAMASSA COLANTE TIPO AC III | Material | KG | 16.904,8932000 |  | 5,01 |  | 84.693,51 |  | 84693.5149 | 0,66% | 8637157.7938 | 66,86%
00000378 | SINAPI | ARMADOR (HORISTA) | Mão de Obra | H | 3.375,8199795 |  | 24,08 |  | 81.289,75 |  | 81289.7451 | 0,63% | 8718447.5389 | 67,49%
00040809 | SINAPI | ALMOXARIFE (MENSALISTA) | Mão de Obra | MES | 18,0689400 |  | 4.195,22 |  | 75.803,18 |  | 75803.1785 | 0,59% | 8794250.7174 | 68,07%
00001106 | SINAPI | CAL HIDRATADA CH-I PARA ARGAMASSAS | Material | KG | 61.181,1045253 |  | 1,19 |  | 72.805,51 |  | 72805.5144 | 0,56% | 8867056.2318 | 68,64%
00044476 | SINAPI | DIVISORIA EM GRANITO, COM DUAS FACES POLIDAS, TIPO ANDORINHA/ QUARTZ/ CASTELO/ CORUMBA OU OUTROS EQUIVALENTES DA REGIAO, E= *3,0* CM | Material | m² | 86,2465500 |  | 828,11 |  | 71.421,63 |  | 71421.6305 | 0,55% | 8938477.8623 | 69,19%
00007616 | SINAPI | TRANSFORMADOR TRIFASICO DE DISTRIBUICAO, POTENCIA DE 500 KVA, TENSAO NOMINAL DE 15 KV, TENSAO SECUNDARIA DE 220/127V, EM OLEO ISOLANTE TIPO MINERAL | Material | UN | 1,0000000 |  | 66.738,57 |  | 66.738,57 |  | 66738.57 | 0,52% | 9005216.4323 | 69,71%
00000863 | SINAPI | CABO DE COBRE NU 35 MM2 MEIO-DURO | Material | M | 1.663,9940000 |  | 40,10 |  | 66.726,16 |  | 66726.1594 | 0,52% | 9071942.5917 | 70,22%
00007356 | SINAPI | TINTA LATEX ACRILICA PREMIUM, COR BRANCO FOSCO | Material | L | 2.004,9133259 |  | 33,21 |  | 66.583,17 |  | 66583.1716 | 0,52% | 9138525.7633 | 70,74%
00043059 | SINAPI | ACO CA-60, 4,2 MM, OU 5,0 MM, OU 6,0 MM, OU 7,0 MM, VERGALHAO | Material | KG | 6.330,5182550 |  | 10,37 |  | 65.647,47 |  | 65647.4743 | 0,51% | 9204173.2376 | 71,25%
00037666 | SINAPI | OPERADOR DE BETONEIRA ESTACIONARIA / MISTURADOR (HORISTA) | Mão de Obra | H | 4.177,6696559 |  | 15,69 |  | 65.547,64 |  | 65547.6369 | 0,51% | 9269720.8745 | 71,75%
00010507 | SINAPI | VIDRO TEMPERADO INCOLOR E = 10 MM, SEM COLOCACAO | Material | m² | 134,0645000 |  | 488,16 |  | 65.444,93 |  | 65444.9263 | 0,51% | 9335165.8008 | 72,26%
00000626 | SINAPI | MANTA LIQUIDA DE BASE ASFALTICA MODIFICADA COM A ADICAO DE ELASTOMEROS DILUIDOS EM SOLVENTE ORGANICO, APLICACAO A FRIO (MEMBRANA DE EMULSAO ASFALTICA PARA IMPERMEABILIZACAO FLEXIVEL) | Material | KG | 2.828,4750000 |  | 21,90 |  | 61.943,60 |  | 61943.6025 | 0,48% | 9397109.4033 | 72,74%
00004760 | SINAPI | AZULEJISTA OU LADRILHEIRO (HORISTA) | Mão de Obra | H | 2.102,9782549 |  | 28,59 |  | 60.124,15 |  | 60124.1483 | 0,47% | 9457233.5516 | 73,20%
00036888 | SINAPI | GUARNICAO / MOLDURA / ARREMATE DE ACABAMENTO PARA ESQUADRIA, EM ALUMINIO PERFIL 25, ACABAMENTO ANODIZADO BRANCO OU BRILHANTE, PARA 1 FACE | Material | M | 1.913,3327158 |  | 30,50 |  | 58.356,65 |  | 58356.6478 | 0,45% | 9515590.1994 | 73,66%
00039413 | SINAPI | PLACA / CHAPA DE GESSO ACARTONADO, STANDARD (ST), COR BRANCA, E = 12,5 MM, 1200 X 2400 MM (L X C) | Material | m² | 1.936,3180680 |  | 29,79 |  | 57.682,92 |  | 57682.9152 | 0,45% | 9573273.1147 | 74,10%
IS0009.4 | Próprio | PERFURAÇÃO DE POÇO TUBULAR DE 100M, COMPLETO, COM FILTROS, LIMPEZA, TESTES, DESINFECÇÃO, BOMBA SUBMERSA DE 3CV E CABOS ELÉTRICOS | Serviços | UN | 1,0000000 |  | 57.272,99 |  | 57.272,99 |  | 57272.99 | 0,44% | 9630546.1047 | 74,55%
00000032 | SINAPI | ACO CA-50, 6,3 MM, VERGALHAO | Material | KG | 4.787,5429975 |  | 11,56 |  | 55.344,00 |  | 55343.9971 | 0,43% | 9685890.1017 | 74,97%
00006117 | SINAPI | CARPINTEIRO AUXILIAR (HORISTA) | Mão de Obra | H | 3.322,3555245 |  | 16,45 |  | 54.652,75 |  | 54652.7484 | 0,42% | 9740542.8501 | 75,40%
00004491 | SINAPI | PONTALETE *7,5 X 7,5* CM EM PINUS, MISTA OU EQUIVALENTE DA REGIAO - BRUTA | Material | M | 8.445,0128800 |  | 5,84 |  | 49.318,88 |  | 49318.8752 | 0,38% | 9789861.7253 | 75,78%
00043491 | SINAPI | EPI - FAMILIA SERVENTE - HORISTA (ENCARGOS COMPLEMENTARES - COLETADO CAIXA) | Material | H | 34.844,8362145 |  | 1,39 |  | 48.434,32 |  | 48434.3223 | 0,37% | 9838296.0477 | 76,15%
00002696 | SINAPI | ENCANADOR OU BOMBEIRO HIDRAULICO (HORISTA) | Mão de Obra | H | 1.904,6111980 |  | 24,08 |  | 45.863,04 |  | 45863.0376 | 0,36% | 9884159.0853 | 76,51%
00004824 | SINAPI | GRANILHA/ GRANA/ PEDRISCO OU AGREGADO EM MARMORE/ GRANITO/ QUARTZO E CALCARIO, PRETO, CINZA, PALHA OU BRANCO | Material | KG | 74.834,6384000 |  | 0,61 |  | 45.649,13 |  | 45649.1294 | 0,35% | 9929808.2147 | 76,86%
00037762 | SINAPI | CAVALO MECANICO TRACAO 4X2, PESO BRUTO TOTAL 16000 KG, CAPACIDADE MAXIMA DE TRACAO *36000* KG, DISTANCIA ENTRE EIXOS *3,56* M, POTENCIA *286* CV (INCLUI CABINE E CHASSI, NAO INCLUI SEMIRREBOQUE) | Equipamento para Aquisição Permanente | UN | 0,0602488 |  | 755.977,34 |  | 45.546,73 |  | 45546.7305 | 0,35% | 9975354.9452 | 77,21%
00044497 | SINAPI | MONTADOR DE ESTRUTURAS METALICAS HORISTA | Mão de Obra | H | 2.286,8314477 |  | 19,64 |  | 44.913,37 |  | 44913.3696 | 0,35% | 10020268.3149 | 77,56%
00007243 | SINAPI | TELHA TRAPEZOIDAL EM ACO ZINCADO, SEM PINTURA, ALTURA DE APROXIMADAMENTE 40 MM, ESPESSURA DE 0,50 MM E LARGURA UTIL DE 980 MM | Material | m² | 846,6048000 |  | 50,19 |  | 42.491,09 |  | 42491.0949 | 0,33% | 10062759.4098 | 77,89%
00043055 | SINAPI | ACO CA-50, 12,5 MM OU 16,0 MM, VERGALHAO | Material | KG | 4.336,1817000 |  | 9,49 |  | 41.150,36 |  | 41150.3643 | 0,32% | 10103909.7741 | 78,21%
00004230 | SINAPI | OPERADOR DE MAQUINAS E TRATORES DIVERSOS - TERRAPLANAGEM (HORISTA) | Mão de Obra | H | 1.533,0041357 |  | 26,01 |  | 39.873,44 |  | 39873.4376 | 0,31% | 10143783.2117 | 78,52%
00043489 | SINAPI | EPI - FAMILIA PEDREIRO - HORISTA (ENCARGOS COMPLEMENTARES - COLETADO CAIXA) | Material | H | 29.399,8499210 |  | 1,31 |  | 38.513,80 |  | 38513.8034 | 0,30% | 10182297.0151 | 78,82%
00039599 | SINAPI | CABO DE REDE, PAR TRANCADO UTP, 4 PARES, CATEGORIA 6 (CAT 6), ISOLAMENTO PVC (LSZH) | Material | M | 5.250,0000000 |  | 6,99 |  | 36.697,50 |  | 36697.5 | 0,28% | 10218994.5151 | 79,10%
00011029 | SINAPI | HASTE RETA PARA GANCHO DE FERRO GALVANIZADO, COM ROSCA 1/4" X 30 CM PARA FIXACAO DE TELHA METALICA, INCLUI PORCA E ARRUELAS DE VEDACAO | Material | CJ | 18.432,9375000 |  | 1,97 |  | 36.312,89 |  | 36312.8869 | 0,28% | 10255307.402 | 79,38%
00001014 | SINAPI | CABO DE COBRE, FLEXIVEL, CLASSE 4 OU 5, ISOLACAO EM PVC/A, ANTICHAMA BWF-B, 1 CONDUTOR, 450/750 V, SECAO NOMINAL 2,5 MM2 | Material | M | 14.830,2547416 |  | 2,42 |  | 35.889,22 |  | 35889.2165 | 0,28% | 10291196.6184 | 79,66%
061221 | SBC | DRYWALL - PERFIL TRAVESSA CLICADO PARA FORRO REMOVIVEL 24x1250mm | Material | UN | 6.386,4800000 |  | 5,55 |  | 35.444,96 |  | 35444.964 | 0,27% | 10326641.5824 | 79,93%
00011689 | SINAPI | BANCADA/TAMPO ACO INOX (AISI 304), LARGURA 70 CM, COM RODABANCA (NAO INCLUI PES DE APOIO) | Material | M | 23,3000000 |  | 1.491,21 |  | 34.745,19 |  | 34745.193 | 0,27% | 10361386.7754 | 80,20%
013844 | SBC | GRADE DE FERRO TRABALHADA | Material | m² | 127,1000000 |  | 260,00 |  | 33.046,00 |  | 33046 | 0,26% | 10394432.7754 | 80,46%
00040784 | SINAPI | CALHA QUADRADA DE CHAPA DE ACO GALVANIZADA NUM 24, CORTE 100 CM | Material | M | 397,8450000 |  | 83,05 |  | 33.041,03 |  | 33041.0272 | 0,26% | 10427473.8027 | 80,71%
00000536 | SINAPI | REVESTIMENTO PARA PAREDE, EM CERAMICA ESMALTADA, FORMATO MENOR OU IGUAL A 2025 CM2 | Material | m² | 787,3463600 |  | 40,54 |  | 31.919,02 |  | 31919.0214 | 0,25% | 10459392.8241 | 80,96%
036735 | SBC | FOSSA SEPTICA BIODIGESTOR DE POLIETILENO DE ALTA DENSIDADE 10.000L FUNDO CONICO ACQUALIMP | Material | UN | 3,0000000 |  | 10.498,80 |  | 31.496,40 |  | 31496.4 | 0,24% | 10490889.2241 | 81,20%
00036896 | SINAPI | JANELA DE CORRER, EM ALUMINIO PERFIL 25, 100 X 120 CM (A X L), 2 FLS MOVEIS, SEM BANDEIRA, ACABAMENTO BRANCO OU BRILHANTE, BATENTE DE 6 A 7 CM, COM VIDRO 4 MM, SEM GUARNICAO | Material | UN | 75,6663640 |  | 416,03 |  | 31.479,48 |  | 31479.4774 | 0,24% | 10522368.7015 | 81,45%
00007311 | SINAPI | TINTA ESMALTE SINTETICO PREMIUM ACETINADO | Material | L | 1.019,6224616 |  | 30,46 |  | 31.057,70 |  | 31057.7002 | 0,24% | 10553426.4017 | 81,69%
00007307 | SINAPI | FUNDO ANTICORROSIVO PARA METAIS FERROSOS (ZARCAO) | Material | L | 964,1903773 |  | 31,81 |  | 30.670,90 |  | 30670.8959 | 0,24% | 10584097.2976 | 81,93%
00039427 | SINAPI | PERFIL CANALETA, FORMATO C, EM ACO ZINCADO, PARA ESTRUTURA FORRO DRYWALL, E = 0,5 MM, *46 X 18* (L X H), COMPRIMENTO 3 M | Material | M | 5.582,8361200 |  | 5,18 |  | 28.919,09 |  | 28919.0911 | 0,22% | 10613016.3887 | 82,15%
00034747 | SINAPI | PEITORIL EM MARMORE, POLIDO, BRANCO COMUM, L= *15* CM, E= *2,0* CM, COM PINGADEIRA | Material | M | 282,7968000 |  | 101,54 |  | 28.715,19 |  | 28715.1871 | 0,22% | 10641731.5758 | 82,37%
00012873 | SINAPI | IMPERMEABILIZADOR (HORISTA) | Mão de Obra | H | 1.162,8764353 |  | 24,37 |  | 28.339,30 |  | 28339.2987 | 0,22% | 10670070.8745 | 82,59%
IS0022.8 | Próprio | TAXA DE ALVARÁ DE CONSTRUÇÃO (POR M2 - PRÉDIOS PÚBLICOS 3.1.4) | Taxas | UN | 1,0000000 |  | 27.618,01 |  | 27.618,01 |  | 27618.01 | 0,21% | 10697688.8845 | 82,81%
00044474 | SINAPI | GUINDASTE HIDRAULICO AUTOPROPELIDO, COM LANCA TELESCOPICA 40 M, CAPACIDADE MAXIMA 60 T, POTENCIA 260 KW, TRACAO 6 X 6 | Equipamento para Aquisição Permanente | UN | 0,0106288 |  | 2.485.831,60 |  | 26.421,49 |  | 26421.4942 | 0,20% | 10724110.3787 | 83,01%
00006212 | SINAPI | TABUA *2,5 X 30 CM EM PINUS, MISTA OU EQUIVALENTE DA REGIAO - BRUTA | Material | M | 2.700,3205440 |  | 9,68 |  | 26.139,10 |  | 26139.1029 | 0,20% | 10750249.4816 | 83,21%
00036881 | SINAPI | PASTILHA CERAMICA/PORCELANA, REVEST INT/EXT E PISCINA, CORES BRANCA OU FRIAS, SOLIDAS, SEM MESCLAGEM/MISTURA, ACABAMENTO LISO *5 X 5* CM | Material | m² | 95,9200000 |  | 269,36 |  | 25.837,01 |  | 25837.0112 | 0,20% | 10776086.4928 | 83,41%
00009840 | SINAPI | TUBO PVC, SERIE R, DN 150 MM, PARA ESGOTO OU AGUAS PLUVIAIS PREDIAL (NBR 5688) | Material | M | 479,2403700 |  | 52,39 |  | 25.107,40 |  | 25107.403 | 0,19% | 10801193.8958 | 83,61%
00000981 | SINAPI | CABO DE COBRE, FLEXIVEL, CLASSE 4 OU 5, ISOLACAO EM PVC/A, ANTICHAMA BWF-B, 1 CONDUTOR, 450/750 V, SECAO NOMINAL 4 MM2 | Material | M | 6.140,5083945 |  | 4,02 |  | 24.684,84 |  | 24684.8437 | 0,19% | 10825878.7395 | 83,80%
00000246 | SINAPI | AUXILIAR DE ENCANADOR OU BOMBEIRO HIDRAULICO (HORISTA) | Mão de Obra | H | 1.464,2084339 |  | 16,45 |  | 24.086,23 |  | 24086.2287 | 0,19% | 10849964.9683 | 83,98%
00034783 | SINAPI | ENGENHEIRO ELETRICISTA | Mão de Obra | H | 151,8952498 |  | 154,85 |  | 23.520,98 |  | 23520.9794 | 0,18% | 10873485.9477 | 84,17%
00043465 | SINAPI | FERRAMENTAS - FAMILIA PEDREIRO - HORISTA (ENCARGOS COMPLEMENTARES - COLETADO CAIXA) | Material | H | 29.399,8499210 |  | 0,78 |  | 22.931,88 |  | 22931.8829 | 0,18% | 10896417.8306 | 84,34%
00000982 | SINAPI | CABO DE COBRE, FLEXIVEL, CLASSE 4 OU 5, ISOLACAO EM PVC/A, ANTICHAMA BWF-B, 1 CONDUTOR, 450/750 V, SECAO NOMINAL 6 MM2 | Material | M | 3.904,0148860 |  | 5,78 |  | 22.565,21 |  | 22565.206 | 0,17% | 10918983.0367 | 84,52%
00007701 | SINAPI | TUBO ACO GALVANIZADO COM COSTURA, CLASSE MEDIA, DN 2.1/2", E = *3,65* MM, PESO *6,51* KG/M (NBR 5580) | Material | M | 226,5851200 |  | 96,51 |  | 21.867,73 |  | 21867.7299 | 0,17% | 10940850.7666 | 84,69%
00043626 | SINAPI | MASSA CORRIDA PARA SUPERFICIES DE AMBIENTES INTERNOS | Material | KG | 6.266,0184630 |  | 3,44 |  | 21.555,10 |  | 21555.1035 | 0,17% | 10962405.8701 | 84,85%
00002683 | SINAPI | ELETRODUTO DE PVC RIGIDO ROSCAVEL DE 4 ", SEM LUVA | Material | M | 426,2940000 |  | 50,44 |  | 21.502,27 |  | 21502.2694 | 0,17% | 10983908.1395 | 85,02%
00043467 | SINAPI | FERRAMENTAS - FAMILIA SERVENTE - HORISTA (ENCARGOS COMPLEMENTARES - COLETADO CAIXA) | Material | H | 34.844,8362145 |  | 0,61 |  | 21.255,35 |  | 21255.3501 | 0,16% | 11005163.4896 | 85,19%
00013388 | SINAPI | SOLDA EM BARRA DE ESTANHO-CHUMBO 50/50 | Material | KG | 83,6610000 |  | 252,27 |  | 21.105,16 |  | 21105.1605 | 0,16% | 11026268.6501 | 85,35%
00043483 | SINAPI | EPI - FAMILIA CARPINTEIRO DE FORMAS - HORISTA (ENCARGOS COMPLEMENTARES - COLETADO CAIXA) | Material | H | 14.281,0869481 |  | 1,43 |  | 20.421,95 |  | 20421.9543 | 0,16% | 11046690.6044 | 85,51%
00037743 | SINAPI | SEMIRREBOQUE COM DOIS EIXOS EM TANDEM TIPO BASCULANTE COM CACAMBA METALICA 14 M3 (INCLUI MONTAGEM, NAO INCLUI CAVALO MECANICO) | Equipamento para Aquisição Permanente | UN | 0,0854620 |  | 237.841,37 |  | 20.326,40 |  | 20326.4038 | 0,16% | 11067017.0082 | 85,66%
00000368 | SINAPI | AREIA PARA ATERRO - POSTO JAZIDA/FORNECEDOR (RETIRADO NA JAZIDA, SEM TRANSPORTE) | Material | m³ | 631,0715316 |  | 31,66 |  | 19.979,72 |  | 19979.7247 | 0,15% | 11086996.7329 | 85,82%
041121 | SBC | LUMINARIA DE SOBREPOR PLAFON BRANCA 30x60cm 36W LED ILUMININ | Material | UN | 162,0000000 |  | 123,00 |  | 19.926,00 |  | 19926 | 0,15% | 11106922.7329 | 85,97%
00036225 | SINAPI | FORRO DE PVC LISO, BRANCO, REGUA DE 20 CM, ESPESSURA APROXIMADA DE 8 MM, COMPRIMENTO 6 M (SEM COLOCACAO) | Material | m² | 470,4802000 |  | 39,53 |  | 18.598,08 |  | 18598.0823 | 0,14% | 11125520.8152 | 86,12%
00001019 | SINAPI | CABO DE COBRE, FLEXIVEL, CLASSE 4 OU 5, ISOLACAO EM PVC/A, ANTICHAMA BWF-B, COBERTURA PVC-ST1, ANTICHAMA BWF-B, 1 CONDUTOR, 0,6/1 KV, SECAO NOMINAL 35 MM2 | Material | M | 484,5204000 |  | 36,74 |  | 17.801,28 |  | 17801.2795 | 0,14% | 11143322.0947 | 86,26%
00034546 | SINAPI | MASSA PREMIUM PARA TEXTURA RUSTICA DE BASE ACRILICA, COR BRANCA, USO INTERNO E EXTERNO | Material | KG | 2.163,2837520 |  | 8,15 |  | 17.630,76 |  | 17630.7626 | 0,14% | 11160952.8573 | 86,39%
00004251 | SINAPI | OPERADOR DE JATO ABRASIVO OU JATISTA (HORISTA) | Mão de Obra | H | 876,9505953 |  | 20,09 |  | 17.617,94 |  | 17617.9375 | 0,14% | 11178570.7947 | 86,53%
00038135 | SINAPI | PISO TATIL / PODOTATIL, LADRILHO HIDRAULICO / CONCRETO, *25 X 25* CM, E= *2,5* CM, PADRAO TATIL ALERTA OU DIRECIONAL, COR AMARELA | Material | m² | 161,1170000 |  | 108,38 |  | 17.461,86 |  | 17461.8605 | 0,14% | 11196032.6552 | 86,66%
00020020 | SINAPI | MOTORISTA DE CAMINHAO-BASCULANTE (HORISTA) | Mão de Obra | H | 619,5323661 |  | 26,38 |  | 16.343,26 |  | 16343.2638 | 0,13% | 11212375.919 | 86,79%
00004517 | SINAPI | SARRAFO *2,5 X 7,5* CM EM PINUS, MISTA OU EQUIVALENTE DA REGIAO - BRUTA | Material | M | 7.888,1415270 |  | 2,04 |  | 16.091,81 |  | 16091.8087 | 0,12% | 11228467.7277 | 86,91%
00043484 | SINAPI | EPI - FAMILIA ELETRICISTA - HORISTA (ENCARGOS COMPLEMENTARES - COLETADO CAIXA) | Material | H | 12.695,4207674 |  | 1,26 |  | 15.996,23 |  | 15996.2302 | 0,12% | 11244463.9579 | 87,04%
00000995 | SINAPI | CABO DE COBRE, FLEXIVEL, CLASSE 4 OU 5, ISOLACAO EM PVC/A, ANTICHAMA BWF-B, COBERTURA PVC-ST1, ANTICHAMA BWF-B, 1 CONDUTOR, 0,6/1 KV, SECAO NOMINAL 16 MM2 | Material | M | 949,9764600 |  | 16,77 |  | 15.931,11 |  | 15931.1052 | 0,12% | 11260395.0631 | 87,16%
00002674 | SINAPI | ELETRODUTO DE PVC RIGIDO ROSCAVEL DE 3/4 ", SEM LUVA | Material | M | 3.392,3247264 |  | 4,68 |  | 15.876,08 |  | 15876.0797 | 0,12% | 11276271.1428 | 87,28%
00043447 | SINAPI | ANEL EM CONCRETO ARMADO, PERFURADO, PARA FOSSAS SEPTICAS E SUMIDOUROS, SEM FUNDO, DIAMETRO INTERNO DE 2,50 M E ALTURA DE 0,50 M | Material | UN | 24,0000000 |  | 658,73 |  | 15.809,52 |  | 15809.52 | 0,12% | 11292080.6628 | 87,41%
00034592 | SINAPI | BLOCO DE VEDACAO CONCRETO 14 X 19 X 29 CM (CLASSE C - NBR 6136) | Material | UN | 3.858,2973000 |  | 4,08 |  | 15.741,85 |  | 15741.853 | 0,12% | 11307822.5158 | 87,53%
00043132 | SINAPI | ARAME RECOZIDO 16 BWG, D = 1,65 MM (0,016 KG/M) OU 18 BWG, D = 1,25 MM (0,01 KG/M) | Material | KG | 799,1935636 |  | 19,54 |  | 15.616,24 |  | 15616.2422 | 0,12% | 11323438.7581 | 87,65%
00036531 | SINAPI | RETROESCAVADEIRA SOBRE RODAS COM CARREGADEIRA, TRACAO 4 X 4, POTENCIA LIQUIDA 88 HP, PESO OPERACIONAL MINIMO DE 6674 KG, CAPACIDADE DA CARREGADEIRA DE 1,00 M3 E DA RETROESCAVADEIRA MINIMA DE 0,26 M3, PROFUNDIDADE DE ESCAVACAO MAXIMA DE 4,37 M | Equipamento para Aquisição Permanente | UN | 0,0322848 |  | 466.463,38 |  | 15.059,67 |  | 15059.6725 | 0,12% | 11338498.4305 | 87,77%
00038124 | SINAPI | ESPUMA EXPANSIVA DE POLIURETANO, APLICACAO MANUAL - 500 ML | Material | UN | 576,0522720 |  | 25,99 |  | 14.971,60 |  | 14971.5985 | 0,12% | 11353470.0291 | 87,88%
00012042 | SINAPI | QUADRO DE DISTRIBUICAO COM BARRAMENTO TRIFASICO, DE EMBUTIR, EM CHAPA DE ACO GALVANIZADO, PARA 40 DISJUNTORES DIN, 100 A | Material | UN | 19,0000000 |  | 778,31 |  | 14.787,89 |  | 14787.89 | 0,11% | 11368257.9191 | 88,00%
00040863 | SINAPI | EXAMES - MENSALISTA (COLETADO CAIXA - ENCARGOS COMPLEMENTARES) | Material | MES | 54,0000000 |  | 270,51 |  | 14.607,54 |  | 14607.54 | 0,11% | 11382865.4591 | 88,11%
00020231 | SINAPI | RODAPE OU RODABANCADA EM GRANITO, POLIDO, TIPO ANDORINHA/ QUARTZ/ CASTELO/ CORUMBA OU OUTROS EQUIVALENTES DA REGIAO, H= 10 CM, E= *2,0* CM | Material | M | 198,0800000 |  | 73,67 |  | 14.592,55 |  | 14592.5536 | 0,11% | 11397458.0127 | 88,22%
00010889 | SINAPI | EXTINTOR DE INCENDIO PORTATIL COM CARGA DE GAS CARBONICO CO2 DE 6 KG, CLASSE BC | Material | UN | 17,0000000 |  | 855,00 |  | 14.535,00 |  | 14535 | 0,11% | 11411993.0127 | 88,33%
00005318 | SINAPI | DILUENTE AGUARRAS | Material | L | 610,6100828 |  | 23,69 |  | 14.465,35 |  | 14465.3529 | 0,11% | 11426458.3655 | 88,45%
00040275 | SINAPI | LOCACAO DE VIGA SANDUICHE METALICA VAZADA PARA TRAVAMENTO DE PILARES, ALTURA DE *8* CM, LARGURA DE *6* CM E EXTENSAO DE 2 M | Equipamento | UNXMES | 596,4285900 |  | 23,84 |  | 14.218,86 |  | 14218.8576 | 0,11% | 11440677.2231 | 88,56%
00002686 | SINAPI | ELETRODUTO DE PVC RIGIDO ROSCAVEL DE 3 ", SEM LUVA | Material | M | 442,6400000 |  | 32,01 |  | 14.168,91 |  | 14168.9064 | 0,11% | 11454846.1295 | 88,67%
00006114 | SINAPI | AJUDANTE DE ARMADOR (HORISTA) | Mão de Obra | H | 860,9806992 |  | 16,45 |  | 14.163,13 |  | 14163.1325 | 0,11% | 11469009.262 | 88,78%
O.15.000.067555 | CPOS/CDHU | GRELHA COM CALHA E CESTO COLETOR PARA PISO, EM AÇO INOXIDÁVEL AISI 304, LARGURA DE 15CM | Material | m | 14,0000000 |  | 1.003,16 |  | 14.044,24 |  | 14044.24 | 0,11% | 11483053.502 | 88,88%
00001358 | SINAPI | CHAPA/PAINEL DE MADEIRA COMPENSADA RESINADA (MADEIRITE RESINADO ROSA) PARA FORMA DE CONCRETO, DE 2200 X 1100 MM, E = 17 MM | Material | m² | 246,3299913 |  | 56,47 |  | 13.910,25 |  | 13910.2546 | 0,11% | 11496963.7566 | 88,99%
IS0022.9 | Próprio | TAXA DE HABITE-SE (POR M2 - NÃO RESIDENCIAL 3.4) | Taxas | UN | 1,0000000 |  | 13.809,01 |  | 13.809,01 |  | 13809.01 | 0,11% | 11510772.7666 | 89,10%
099022 | SBC | MONTADOR | Mão de Obra | H | 937,2159400 |  | 14,63 |  | 13.713,27 |  | 13713.2733 | 0,11% | 11524486.04 | 89,21%
00006136 | SINAPI | SIFAO EM METAL CROMADO PARA PIA OU LAVATORIO, 1 X 1.1/2" | Material | UN | 55,0000000 |  | 242,66 |  | 13.346,30 |  | 13346.3 | 0,10% | 11537832.34 | 89,31%
010641 | SBC | PORTA DE GIRO EM ACO PRIMER 2,15x1,05X12 cm DIREITA ACIACO CRV | Material | UN | 11,7600000 |  | 1.109,90 |  | 13.052,42 |  | 13052.424 | 0,10% | 11550884.764 | 89,41%
IF.01 | Próprio | RE-BAR/BARRA REDONDA DE AÇO GALVANIZADO A FOGO 3/8" 3 METROS | Equipamento | UN | 253,7333333 | 0,0000000 | 50,55 | 50,55 | 12.826,22 | 0,00 | 12826.22 | 0,10% | 11563710.984 | 89,51%
00006189 | SINAPI | TABUA NAO APARELHADA *2,5 X 30* CM, EM MACARANDUBA/MASSARANDUBA, ANGELIM OU EQUIVALENTE DA REGIAO - BRUTA | Material | M | 775,1102592 |  | 16,50 |  | 12.789,32 |  | 12789.3193 | 0,10% | 11576500.3033 | 89,61%
099450 | SBC | AJUDANTE ESPECIALIZADO | Mão de Obra | H | 937,2159400 |  | 13,57 |  | 12.721,00 |  | 12720.996 | 0,10% | 11589221.2992 | 89,71%
00010506 | SINAPI | VIDRO TEMPERADO INCOLOR E = 8 MM, SEM COLOCACAO | Material | m² | 33,7875000 |  | 376,03 |  | 12.705,11 |  | 12705.1136 | 0,10% | 11601926.4128 | 89,80%
00012869 | SINAPI | TELHADOR / TELHADISTA (HORISTA) | Mão de Obra | H | 518,6460994 |  | 23,78 |  | 12.333,40 |  | 12333.4042 | 0,10% | 11614259.8171 | 89,90%
00040943 | SINAPI | TECNICO EM SEGURANCA DO TRABALHO (HORISTA) | Mão de Obra | H | 293,1782400 |  | 41,41 |  | 12.140,51 |  | 12140.5109 | 0,09% | 11626400.328 | 89,99%
00043466 | SINAPI | FERRAMENTAS - FAMILIA PINTOR - HORISTA (ENCARGOS COMPLEMENTARES - COLETADO CAIXA) | Material | H | 5.920,4656866 |  | 2,05 |  | 12.136,95 |  | 12136.9547 | 0,09% | 11638537.2827 | 90,09%
004219 | SBC | LAJE TRELICADA H12 COM BLOCO CERAMICO | Material | m² | 171,1710000 |  | 68,90 |  | 11.793,68 |  | 11793.6819 | 0,09% | 11650330.9646 | 90,18%
00006085 | SINAPI | SELADOR ACRILICO OPACO PREMIUM INTERIOR/EXTERIOR | Material | L | 1.525,5858308 |  | 7,71 |  | 11.762,27 |  | 11762.2668 | 0,09% | 11662093.2313 | 90,27%
00007625 | SINAPI | TRATOR DE ESTEIRAS, POTENCIA DE 170 HP, PESO OPERACIONAL DE 19 T, COM LAMINA COM CAPACIDADE DE 5,2 M3 | Equipamento para Aquisição Permanente | UN | 0,0083213 |  | 1.391.437,18 |  | 11.578,54 |  | 11578.5376 | 0,09% | 11673671.7689 | 90,36%
00004015 | SINAPI | MANTA ASFALTICA ELASTOMERICA EM POLIESTER 4 MM, TIPO III, CLASSE B, ACABAMENTO PP (NBR 9952) | Material | m² | 164,2726470 |  | 70,37 |  | 11.559,87 |  | 11559.8662 | 0,09% | 11685231.635 | 90,45%
00000586 | SINAPI | CANTONEIRA EM ALUMINIO, ABAS IGUAIS, PARA PROTECAO DE CANTOS-VIVOS | Material | M | 498,2000000 |  | 22,89 |  | 11.403,80 |  | 11403.798 | 0,09% | 11696635.433 | 90,54%
056826 | SBC | CONCRETO USINADO 30.0 Mpa CONVENCIONAL | Material | m³ | 9,3688200 |  | 1.200,58 |  | 11.248,02 |  | 11248.0179 | 0,09% | 11707883.451 | 90,63%
00043490 | SINAPI | EPI - FAMILIA PINTOR - HORISTA (ENCARGOS COMPLEMENTARES - COLETADO CAIXA) | Material | H | 5.920,4656866 |  | 1,85 |  | 10.952,86 |  | 10952.8615 | 0,08% | 11718836.3125 | 90,71%
00001020 | SINAPI | CABO DE COBRE, FLEXIVEL, CLASSE 4 OU 5, ISOLACAO EM PVC/A, ANTICHAMA BWF-B, COBERTURA PVC-ST1, ANTICHAMA BWF-B, 1 CONDUTOR, 0,6/1 KV, SECAO NOMINAL 10 MM2 | Material | M | 1.039,9889000 |  | 10,53 |  | 10.951,08 |  | 10951.0831 | 0,08% | 11729787.3956 | 90,79%
00043460 | SINAPI | FERRAMENTAS - FAMILIA ELETRICISTA - HORISTA (ENCARGOS COMPLEMENTARES - COLETADO CAIXA) | Material | H | 12.695,4207674 |  | 0,86 |  | 10.918,06 |  | 10918.0619 | 0,08% | 11740705.4575 | 90,88%
00007194 | SINAPI | TELHA DE FIBROCIMENTO ONDULADA E = 6 MM, DE 2,44 X 1,10 M (SEM AMIANTO) | Material | m² | 211,4440761 |  | 50,72 |  | 10.724,44 |  | 10724.4435 | 0,08% | 11751429.901 | 90,96%
00010422 | SINAPI | BACIA SANITARIA (VASO) COM CAIXA ACOPLADA, SIFAO APARENTE, DE LOUCA BRANCA (SEM ASSENTO) | Material | UN | 31,9729000 |  | 334,59 |  | 10.697,81 |  | 10697.8126 | 0,08% | 11762127.7136 | 91,04%
IS0001 | Próprio | LUMINÁRIA DE EMERGÊNCIA COM LED (BLOCO AUTÔNOMO), AUTONOMIA MÍNIMA 2HS, 500 LUMENS | Material | UN | 68,0000000 |  | 154,89 |  | 10.532,52 |  | 10532.52 | 0,08% | 11772660.2336 | 91,13%
00040287 | SINAPI | LOCACAO DE BARRA DE ANCORAGEM DE 0,80 A 1,20 M DE EXTENSAO, COM ROSCA DE 5/8", INCLUINDO PORCA E FLANGE | Equipamento | MES | 1.191,3395500 |  | 8,78 |  | 10.459,96 |  | 10459.9612 | 0,08% | 11783120.1949 | 91,21%
00043651 | SINAPI | MASSA ACRILICA PARA SUPERFICIES INTERNAS E EXTERNAS | Material | KG | 1.664,4588480 |  | 6,19 |  | 10.303,00 |  | 10303.0003 | 0,08% | 11793423.1951 | 91,29%
COTAÇÃO L | Próprio | LUMINARIA DE EMBUTIR TIPO CALHA, RETANGULAR, EM CHAPA DE ACO PINTADO, PARA 2 LAMPADAS T8, LED DE 36/40 W OU FLUORESCENTE, ENTRADA BIVOLT, ALETADA, 120 CM ( INCLUI LAMPADAS) | Material | UN | 61,0000000 |  | 164,44 |  | 10.030,84 |  | 10030.84 | 0,08% | 11803454.0351 | 91,36%
00005031 | SINAPI | VIDRO TEMPERADO INCOLOR PARA PORTA DE ABRIR, E = 10 MM (SEM FERRAGENS E SEM COLOCACAO) | Material | M² | 18,9000000 |  | 528,00 |  | 9.979,20 |  | 9979.2 | 0,08% | 11813433.2351 | 91,44%
00006193 | SINAPI | TABUA NAO APARELHADA *2,5 X 20* CM, EM MACARANDUBA/MASSARANDUBA, ANGELIM OU EQUIVALENTE DA REGIAO - BRUTA | Material | M | 870,6557213 |  | 11,30 |  | 9.838,41 |  | 9838.4097 | 0,08% | 11823271.6448 | 91,52%
00000665 | SINAPI | ELEMENTO VAZADO DE CONCRETO, QUADRICULADO, 16 FUROS *50 X 50 X 7* CM | Material | UN | 228,6260000 |  | 42,24 |  | 9.657,16 |  | 9657.1622 | 0,07% | 11832928.807 | 91,59%
00000142 | SINAPI | SELANTE ELASTICO MONOCOMPONENTE A BASE DE POLIURETANO (PU) PARA JUNTAS DIVERSAS | Material | 310ML | 257,5705763 |  | 37,45 |  | 9.646,02 |  | 9646.0181 | 0,07% | 11842574.8251 | 91,67%
00000244 | SINAPI | AUXILIAR DE TOPOGRAFO (HORISTA) | Mão de Obra | H | 438,7822295 |  | 21,98 |  | 9.644,43 |  | 9644.4334 | 0,07% | 11852219.2585 | 91,74%
00039432 | SINAPI | FITA DE PAPEL REFORCADA COM LAMINA DE METAL PARA REFORCO DE CANTOS DE CHAPA DE GESSO PARA DRYWALL | Material | M | 2.322,8806277 |  | 4,12 |  | 9.570,27 |  | 9570.2682 | 0,07% | 11861789.5267 | 91,82%
00002706 | SINAPI | ENGENHEIRO CIVIL DE OBRA JUNIOR (HORISTA) | Mão de Obra | H | 75,0922400 |  | 127,16 |  | 9.548,73 |  | 9548.7292 | 0,07% | 11871338.2559 | 91,89%
00009841 | SINAPI | TUBO PVC, SERIE R, DN 100 MM, PARA ESGOTO OU AGUAS PLUVIAIS PREDIAL (NBR 5688) | Material | M | 373,9710660 |  | 24,80 |  | 9.274,48 |  | 9274.4824 | 0,07% | 11880612.7384 | 91,96%
00043488 | SINAPI | EPI - FAMILIA OPERADOR ESCAVADEIRA - HORISTA (ENCARGOS COMPLEMENTARES - COLETADO CAIXA) | Material | H | 10.284,9734760 |  | 0,89 |  | 9.153,63 |  | 9153.6264 | 0,07% | 11889766.3648 | 92,03%
000778 | SBC | ACO CA 50 10,0mm (3/8") (0,559 kg/m) | Material | KG | 850,6080000 |  | 10,66 |  | 9.067,48 |  | 9067.4813 | 0,07% | 11898833.846 | 92,10%
002811 | SBC | DISJUNTOR CAIXA MOLDADA TRIPOLAR ELETRONICO 1000A DWB1000S 50KA WEG | Material | UN | 1,0000000 |  | 8.943,29 |  | 8.943,29 |  | 8943.29 | 0,07% | 11907777.136 | 92,17%
00004234 | SINAPI | OPERADOR DE ESCAVADEIRA (HORISTA) | Mão de Obra | H | 322,7912293 |  | 27,57 |  | 8.899,35 |  | 8899.3542 | 0,07% | 11916676.4902 | 92,24%
00001013 | SINAPI | CABO DE COBRE, FLEXIVEL, CLASSE 4 OU 5, ISOLACAO EM PVC/A, ANTICHAMA BWF-B, 1 CONDUTOR, 450/750 V, SECAO NOMINAL 1,5 MM2 | Material | M | 5.767,6712364 |  | 1,53 |  | 8.824,54 |  | 8824.537 | 0,07% | 11925501.0272 | 92,31%
006179 | SBC | PRESSURIZADOR JACUZZI ACQUA MASTER 0,75 CV MONOFASICO 220V | Material | UN | 1,0000000 |  | 8.775,65 |  | 8.775,65 |  | 8775.65 | 0,07% | 11934276.6772 | 92,38%
00039422 | SINAPI | PERFIL MONTANTE, FORMATO C, EM ACO ZINCADO, PARA ESTRUTURA PAREDE DRYWALL, E = 0,5 MM, 70 X 3000 MM (L X C) | Material | M | 1.076,6947730 |  | 7,99 |  | 8.602,79 |  | 8602.7912 | 0,07% | 11942879.4685 | 92,44%
00041930 | SINAPI | TUBO COLETOR DE ESGOTO PVC, JEI, DN 200 MM (NBR 7362) | Material | M | 71,7255000 |  | 118,14 |  | 8.473,65 |  | 8473.6506 | 0,07% | 11951353.119 | 92,51%
00007622 | SINAPI | TRATOR DE ESTEIRAS, POTENCIA DE 100 HP, PESO OPERACIONAL DE 9,4 T, COM LAMINA COM CAPACIDADE DE 2,19 M3 | Equipamento para Aquisição Permanente | UN | 0,0076948 |  | 1.079.918,00 |  | 8.309,71 |  | 8309.7085 | 0,06% | 11959662.8276 | 92,57%
00006194 | SINAPI | TABUA *2,5 X 15 CM EM PINUS, MISTA OU EQUIVALENTE DA REGIAO - BRUTA | Material | M | 1.982,6390756 |  | 4,16 |  | 8.247,78 |  | 8247.7786 | 0,06% | 11967910.6061 | 92,64%
00011186 | SINAPI | ESPELHO CRISTAL E = 4 MM | Material | m² | 16,8000000 |  | 487,99 |  | 8.198,23 |  | 8198.232 | 0,06% | 11976108.8381 | 92,70%
00003671 | SINAPI | JUNTA PLASTICA DE DILATACAO PARA PISOS, COR CINZA, 17 X 3 MM (ALTURA X ESPESSURA) | Material | M | 6.146,1190360 |  | 1,33 |  | 8.174,34 |  | 8174.3383 | 0,06% | 11984283.1764 | 92,76%
00000996 | SINAPI | CABO DE COBRE, FLEXIVEL, CLASSE 4 OU 5, ISOLACAO EM PVC/A, ANTICHAMA BWF-B, COBERTURA PVC-ST1, ANTICHAMA BWF-B, 1 CONDUTOR, 0,6/1 KV, SECAO NOMINAL 25 MM2 | Material | M | 311,5083000 |  | 26,00 |  | 8.099,22 |  | 8099.2158 | 0,06% | 11992382.3922 | 92,83%
IF.02 | Próprio | CLIP GRAMPO PARA CABO DE AÇO 9,52mm 3/8" | Material | UN | 970,0000000 |  | 8,18 |  | 7.934,60 |  | 7934.6 | 0,06% | 12000316.9922 | 92,89%
070253 | SBC | BOMBA INCENDIO THSI-18(R) 10CV 179mm TRIFASICA 220/380/440 THEBE | Material | UN | 1,0000000 |  | 7.576,17 |  | 7.576,17 |  | 7576.17 | 0,06% | 12007893.1622 | 92,95%
006251 | SBC | TELA ELETROSOLDADA NERVURADA Q-196 10x10cm 5,0mm(3,11kg/m2) | Material | m² | 212,6520000 |  | 35,29 |  | 7.504,49 |  | 7504.4891 | 0,06% | 12015397.6513 | 93,01%
00013348 | SINAPI | ARRUELA EM ACO GALVANIZADO, DIAMETRO EXTERNO = 35MM, ESPESSURA = 3MM, DIAMETRO DO FURO= 18MM | Material | UN | 4.505,1888000 |  | 1,63 |  | 7.343,46 |  | 7343.4577 | 0,06% | 12022741.1091 | 93,06%
I0077 | Próprio | LUMINÁRIA LED PAFLON, QUADRADA DE EMBUTIR, POTÊNCIA 24W, EM AÇO PINTURA ELETROSTÁTICA | Material | UN | 125,0000000 |  | 58,59 |  | 7.323,75 |  | 7323.75 | 0,06% | 12030064.8591 | 93,12%
00007595 | SINAPI | NIVELADOR (HORISTA) | Mão de Obra | H | 438,7822295 |  | 16,45 |  | 7.217,97 |  | 7217.9677 | 0,06% | 12037282.8267 | 93,17%
00010749 | SINAPI | LOCACAO DE ESCORA METALICA TELESCOPICA, COM ALTURA REGULAVEL DE *1,80* A *3,20* M, COM CAPACIDADE DE CARGA DE NO MINIMO 1000 KGF (10 KN), INCLUSO TRIPE E FORCADO | Equipamento | UNXMES | 267,9075100 |  | 26,44 |  | 7.083,47 |  | 7083.4746 | 0,05% | 12044366.3013 | 93,23%
00039961 | SINAPI | SILICONE ACETICO USO GERAL INCOLOR 280 G | Material | UN | 280,4950241 |  | 24,75 |  | 6.942,25 |  | 6942.2518 | 0,05% | 12051308.5531 | 93,28%
00039017 | SINAPI | ESPACADOR / DISTANCIADOR CIRCULAR COM ENTRADA LATERAL, EM PLASTICO, PARA VERGALHAO *4,2 A 12,5* MM, COBRIMENTO 20 MM | Material | UN | 31.387,8604451 |  | 0,22 |  | 6.905,33 |  | 6905.3293 | 0,05% | 12058213.8824 | 93,34%
00000379 | SINAPI | ARRUELA QUADRADA EM ACO GALVANIZADO, DIMENSAO = 38 MM, ESPESSURA = 3MM, DIAMETRO DO FURO= 18 MM | Material | UN | 4.775,6400000 |  | 1,43 |  | 6.829,17 |  | 6829.1652 | 0,05% | 12065043.0476 | 93,39%
00040271 | SINAPI | LOCACAO DE APRUMADOR METALICO DE PILAR, COM ALTURA E ANGULO REGULAVEIS, EXTENSAO DE *1,50* A *2,80* M | Equipamento | UNXMES | 297,4554800 |  | 22,81 |  | 6.784,96 |  | 6784.9595 | 0,05% | 12071828.0071 | 93,44%
00010489 | SINAPI | VIDRACEIRO (HORISTA) | Mão de Obra | H | 317,8663959 |  | 21,27 |  | 6.761,02 |  | 6761.0182 | 0,05% | 12078589.0254 | 93,49%
00001381 | SINAPI | ARGAMASSA COLANTE AC I PARA CERAMICAS | Material | KG | 4.057,5269675 |  | 1,63 |  | 6.613,77 |  | 6613.769 | 0,05% | 12085202.7943 | 93,55%
00039471 | SINAPI | DISPOSITIVO DPS CLASSE II, 1 POLO, TENSAO MAXIMA DE 275 V, CORRENTE MAXIMA DE *45* KA (TIPO AC) | Material | UN | 86,0000000 |  | 76,26 |  | 6.558,36 |  | 6558.36 | 0,05% | 12091761.1543 | 93,60%
00038083 | SINAPI | TOMADA RJ45, 8 FIOS, CAT 5E, CONJUNTO MONTADO PARA EMBUTIR 4" X 2" (PLACA + SUPORTE + MODULO) | Material | UN | 200,0000000 |  | 32,67 |  | 6.534,00 |  | 6534 | 0,05% | 12098295.1543 | 93,65%
00011684 | SINAPI | ENGATE / RABICHO FLEXIVEL INOX 1/2" X 40 CM | Material | UN | 107,0000000 |  | 60,91 |  | 6.517,37 |  | 6517.37 | 0,05% | 12104812.5243 | 93,70%
00043657 | SINAPI | CONTRAMARCO DE ALUMINIO (PERFIL 25) PARA ESQUADRIAS, TIPO CONVENCIONAL / CADEIRINHA, 60 MM (CM-060), INCLUSO CONEXOES, GRAPAS E TRAVAMENTOS | Material | M | 794,2836400 |  | 8,00 |  | 6.354,27 |  | 6354.2691 | 0,05% | 12111166.7935 | 93,75%
00000650 | SINAPI | BLOCO DE VEDACAO DE CONCRETO, 9 X 19 X 39 CM (CLASSE C - NBR 6136) | Material | UN | 1.757,4522980 |  | 3,60 |  | 6.326,83 |  | 6326.8283 | 0,05% | 12117493.6217 | 93,80%
00043459 | SINAPI | FERRAMENTAS - FAMILIA CARPINTEIRO DE FORMAS - HORISTA (ENCARGOS COMPLEMENTARES - COLETADO CAIXA) | Material | H | 14.281,0869481 |  | 0,44 |  | 6.283,68 |  | 6283.6783 | 0,05% | 12123777.3 | 93,84%
00006160 | SINAPI | SOLDADOR (HORISTA) | Mão de Obra | H | 236,4309303 |  | 26,30 |  | 6.218,13 |  | 6218.1335 | 0,05% | 12129995.4335 | 93,89%
00034360 | SINAPI | PERFIL DE ALUMINIO ANODIZADO | Material | KG | 136,4677962 |  | 45,42 |  | 6.198,37 |  | 6198.3673 | 0,05% | 12136193.8008 | 93,94%
IS0009.6 | Próprio | ELETROCALHA LISA OU PERFURADA EM CHAPA DE ACO GALVANIZADO, LARGURA 100 MM E ALTURA 50 MM, ESPESSURA #20 | Material | M | 246,4820000 |  | 25,00 |  | 6.162,05 |  | 6162.05 | 0,05% | 12142355.8508 | 93,99%
00039434 | SINAPI | MASSA DE REJUNTE EM PO PARA DRYWALL, A BASE DE GESSO, SECAGEM RAPIDA, PARA TRATAMENTO DE JUNTAS DE CHAPA DE GESSO (NECESSITA ADICAO DE AGUA) | Material | KG | 1.173,4391920 |  | 5,16 |  | 6.054,95 |  | 6054.9462 | 0,05% | 12148410.797 | 94,03%
00040549 | SINAPI | PARAFUSO, COMUM, ASTM A307, SEXTAVADO, DIAMETRO 1/2" (12,7 MM), COMPRIMENTO 1" (25,4 MM) | Material | CENTO | 27,9564249 |  | 214,19 |  | 5.987,99 |  | 5987.9866 | 0,05% | 12154398.7836 | 94,08%
00020152 | SINAPI | JOELHO, PVC SERIE R, 45 GRAUS, DN 150 MM, PARA ESGOTO PREDIAL | Material | UN | 91,0000000 |  | 65,33 |  | 5.945,03 |  | 5945.03 | 0,05% | 12160343.8136 | 94,13%
00037530 | SINAPI | MANGUEIRA DE INCENDIO, TIPO 2, DE 1 1/2", COMPRIMENTO = 30 M, TECIDO EM FIO DE POLIESTER E TUBO INTERNO EM BORRACHA SINTETICA, COM UNIOES | Material | UN | 7,0000000 |  | 837,62 |  | 5.863,34 |  | 5863.34 | 0,05% | 12166207.1536 | 94,17%
00011499 | SINAPI | MOLA HIDRAULICA DE PISO, PARA PORTAS DE ATE 1100 MM E PESO DE ATE 120 KG, COM CORPO EM ACO INOX | Material | UN | 8,0000000 |  | 732,84 |  | 5.862,72 |  | 5862.72 | 0,05% | 12172069.8736 | 94,22%
00034357 | SINAPI | REJUNTE CIMENTICIO, QUALQUER COR | Material | KG | 612,0887790 |  | 9,57 |  | 5.857,69 |  | 5857.6896 | 0,05% | 12177927.5633 | 94,26%
00004351 | SINAPI | PARAFUSO NIQUELADO 3 1/2" COM ACABAMENTO CROMADO PARA FIXAR PECA SANITARIA, INCLUI PORCA CEGA, ARRUELA E BUCHA DE NYLON TAMANHO S-8 | Material | UN | 302,7498000 |  | 19,26 |  | 5.830,96 |  | 5830.9611 | 0,05% | 12183758.5244 | 94,31%
00040873 | SINAPI | RUFO INTERNO/EXTERNO DE CHAPA DE ACO GALVANIZADA NUM 24, CORTE 25 CM | Material | M | 245,0700000 |  | 23,56 |  | 5.773,85 |  | 5773.8492 | 0,04% | 12189532.3736 | 94,35%
00043681 | SINAPI | CHAPA/PAINEL DE MADEIRA COMPENSADA RESINADA (MADEIRITE RESINADO ROSA) PARA FORMA DE CONCRETO, DE 2200 X 1100 MM, E = 8 A 12 MM | Material | m² | 161,6098260 |  | 35,58 |  | 5.750,08 |  | 5750.0776 | 0,04% | 12195282.4512 | 94,40%
00040304 | SINAPI | PREGO DE ACO POLIDO COM CABECA DUPLA 17 X 27 (2 1/2 X 11) | Material | KG | 258,6834140 |  | 21,32 |  | 5.515,13 |  | 5515.1304 | 0,04% | 12200797.5816 | 94,44%
00021128 | SINAPI | ELETRODUTO EM ACO GALVANIZADO ELETROLITICO, LEVE, DIAMETRO 3/4", PAREDE DE 0,90 MM | Material | M | 568,7000000 |  | 9,67 |  | 5.499,33 |  | 5499.329 | 0,04% | 12206296.9106 | 94,48%
00007694 | SINAPI | TUBO ACO GALVANIZADO COM COSTURA, CLASSE MEDIA, DN 3", E = *4,05* MM, PESO *8,47* KG/M (NBR 5580) | Material | M | 42,2671200 |  | 129,87 |  | 5.489,23 |  | 5489.2309 | 0,04% | 12211786.1415 | 94,53%
00011773 | SINAPI | TORNEIRA METALICA CROMADA DE PAREDE, PARA COZINHA, BICA MOVEL, COM AREJADOR, 1/2" OU 3/4" | Material | UN | 49,0000000 |  | 110,84 |  | 5.431,16 |  | 5431.16 | 0,04% | 12217217.3015 | 94,57%
00004262 | SINAPI | PA CARREGADEIRA SOBRE RODAS, POTENCIA LIQUIDA 128 HP, CAPACIDADE DA CACAMBA DE 1,7 A 2,8 M3, PESO OPERACIONAL MAXIMO DE 11632 KG | Equipamento para Aquisição Permanente | UN | 0,0081576 |  | 665.000,00 |  | 5.424,77 |  | 5424.7709 | 0,04% | 12222642.0723 | 94,61%
00044020 | SINAPI | MICTORIO INDIVIDUAL, SIFONADO, VALVULA EMBUTIDA, DE LOUCA BRANCA, SEM COMPLEMENTOS - PADRAO ALTO | Material | UN | 7,0000000 |  | 768,88 |  | 5.382,16 |  | 5382.16 | 0,04% | 12228024.2323 | 94,65%
00036204 | SINAPI | BARRA DE APOIO RETA, EM ACO INOX POLIDO, COMPRIMENTO 60CM, DIAMETRO MINIMO 3 CM | Material | UN | 27,9463200 |  | 190,46 |  | 5.322,66 |  | 5322.6561 | 0,04% | 12233346.8884 | 94,69%
00039996 | SINAPI | VERGALHAO ZINCADO ROSCA TOTAL, 1/4" (6,3 MM) | Material | M | 1.599,1394720 |  | 3,29 |  | 5.261,17 |  | 5261.1689 | 0,04% | 12238608.0573 | 94,73%
IS0022.7 | Próprio | TAXA DA LICENÇA AMBIENTAL DE INSTALAÇÃO- ANEXO IV LEI N.°882/2012 | Taxas | UN | 1,0000000 |  | 5.091,33 |  | 5.091,33 |  | 5091.33 | 0,04% | 12243699.3873 | 94,77%
00034557 | SINAPI | TELA DE ACO SOLDADA GALVANIZADA/ZINCADA PARA ALVENARIA, FIO D = *1,20 A 1,70* MM, MALHA 15 X 15 MM, (C X L) *50 X 7,5* CM | Material | M | 2.177,3936940 |  | 2,33 |  | 5.073,33 |  | 5073.3273 | 0,04% | 12248772.7146 | 94,81%
00040290 | SINAPI | LOCACAO DE FORMA PLASTICA PARA LAJE NERVURADA, DIMENSOES *60* X *60* X *16* CM | Equipamento | UNXMES | 353,6299000 |  | 14,30 |  | 5.056,91 |  | 5056.9076 | 0,04% | 12253829.6222 | 94,85%
00001743 | SINAPI | CUBA ACO INOX (AISI 304) DE EMBUTIR COM VALVULA 3 1/2 ", DE *46 X 30 X 12* CM | Material | UN | 25,0000000 |  | 199,52 |  | 4.988,00 |  | 4988 | 0,04% | 12258817.6222 | 94,89%
00002705 | SINAPI | ENERGIA ELETRICA ATE 2000 KWH INDUSTRIAL, SEM DEMANDA | Franquia | KWH | 4.424,1580123 |  | 1,12 |  | 4.955,06 |  | 4955.057 | 0,04% | 12263772.6792 | 94,93%
00011587 | SINAPI | FORRO DE PVC LISO, BRANCO, REGUA DE 10 CM, ESPESSURA APROXIMADA DE 8 MM (COM COLOCACAO / SEM ESTRUTURA METALICA) | Material | m² | 50,6586000 |  | 97,30 |  | 4.929,08 |  | 4929.0818 | 0,04% | 12268701.7609 | 94,97%
00003081 | SINAPI | FECHADURA ESPELHO PARA PORTA EXTERNA, EM ACO INOX (MAQUINA, TESTA E CONTRA-TESTA) E EM ZAMAC (MACANETA, LINGUETA E TRINCOS) COM ACABAMENTO CROMADO, MAQUINA DE 55 MM, INCLUINDO CHAVE TIPO CILINDRO | Material | CJ | 42,0396300 |  | 116,73 |  | 4.907,29 |  | 4907.286 | 0,04% | 12273609.0469 | 95,00%
099250 | SBC | ELETRICISTA | Mão de Obra | H | 254,1010000 |  | 19,10 |  | 4.853,29 |  | 4853.291 | 0,04% | 12278462.3379 | 95,04%
00020158 | SINAPI | JOELHO, PVC SERIE R, 90 GRAUS, DN 150 MM, PARA ESGOTO PREDIAL | Material | UN | 71,0000000 |  | 68,10 |  | 4.835,10 |  | 4835.1 | 0,04% | 12283297.4379 | 95,08%
00038101 | SINAPI | TOMADA 2P+T 10A, 250V (APENAS MODULO) | Material | UN | 675,7300000 |  | 7,15 |  | 4.831,47 |  | 4831.4695 | 0,04% | 12288128.9074 | 95,12%
00039029 | SINAPI | PERFILADO PERFURADO DUPLO 38 X 76 MM, CHAPA 22 | Material | M | 323,7600000 |  | 14,72 |  | 4.765,75 |  | 4765.7472 | 0,04% | 12292894.6546 | 95,15%
IS0016.6 | Próprio | CABO DE COBRE UNIPOLAR BLINDADO MÉDIA TENSÃO 12/20KV 35MM2 EPR/XLPE | Material | M | 52,0000000 |  | 91,28 |  | 4.746,56 |  | 4746.56 | 0,04% | 12297641.2146 | 95,19%
00004433 | SINAPI | CAIBRO NAO APARELHADO *6 X 6* CM, EM MACARANDUBA/MASSARANDUBA, ANGELIM OU EQUIVALENTE DA REGIAO - BRUTA | Material | M | 299,2798124 |  | 15,64 |  | 4.680,74 |  | 4680.7363 | 0,04% | 12302321.9509 | 95,23%
00037411 | SINAPI | TELA DE ACO SOLDADA GALVANIZADA/ZINCADA PARA ALVENARIA, FIO D = *1,24 MM, MALHA 25 X 25 MM | Material | m² | 271,4230114 |  | 17,08 |  | 4.635,91 |  | 4635.905 | 0,04% | 12306957.8559 | 95,26%
IS0011.0 | Próprio | PORTA ACÚSTICA DE MADEIRA 0,90* X 2,10M, PARA ESTÚDIO | Material | UN | 1,0000000 |  | 4.503,67 |  | 4.503,67 |  | 4503.67 | 0,03% | 12311461.5259 | 95,30%
00012043 | SINAPI | QUADRO DE DISTRIBUICAO COM BARRAMENTO TRIFASICO, DE EMBUTIR, EM CHAPA DE ACO GALVANIZADO, PARA 30 DISJUNTORES DIN, 225 A | Material | UN | 4,0000000 |  | 1.119,90 |  | 4.479,60 |  | 4479.6 | 0,03% | 12315941.1259 | 95,33%
00034353 | SINAPI | ARGAMASSA COLANTE AC II | Material | KG | 1.464,7000000 |  | 3,03 |  | 4.438,04 |  | 4438.041 | 0,03% | 12320379.1669 | 95,37%
00000395 | SINAPI | ABRACADEIRA EM ACO PARA AMARRACAO DE ELETRODUTOS, TIPO D, COM 1 1/4" E PARAFUSO DE FIXACAO | Material | UN | 964,6875000 |  | 4,56 |  | 4.398,98 |  | 4398.975 | 0,03% | 12324778.1419 | 95,40%
00010851 | SINAPI | PLACA DE ACRILICO TRANSPARENTE ADESIVADA PARA SINALIZACAO DE PORTAS, BORDA POLIDA, DE *25 X 8*, E = 6 MM (NAO INCLUI ACESSORIOS PARA FIXACAO) | Material | UN | 68,0000000 |  | 64,39 |  | 4.378,52 |  | 4378.52 | 0,03% | 12329156.6619 | 95,43%
IF.05 | Próprio | TORNEIRA CROMADA DE MESA PRESSMATIC COM ALAVANCA PARA PCD | Material | UN | 6,0000000 |  | 728,90 |  | 4.373,40 |  | 4373.4 | 0,03% | 12333530.0619 | 95,47%
062035 | SBC | ESPACADOR BELGO TIPO TRELICA - 6 cm x 6,00 m ARCELOR MITAL | Material | UN | 85,0608000 |  | 51,40 |  | 4.372,13 |  | 4372.1251 | 0,03% | 12337902.187 | 95,50%
PM 18 | Próprio | ELETROCALHA PERFURADA U 50X50X3000MM | Mão de Obra | M | 152,4600000 |  | 28,67 |  | 4.371,03 |  | 4371.0282 | 0,03% | 12342273.2152 | 95,54%
00043499 | SINAPI | EPI - FAMILIA ENCARREGADO GERAL - MENSALISTA (ENCARGOS COMPLEMENTARES - COLETADO CAIXA) | Equipamento | MES | 18,0000000 |  | 241,99 |  | 4.355,82 |  | 4355.82 | 0,03% | 12346629.0352 | 95,57%
00000651 | SINAPI | BLOCO DE VEDACAO DE CONCRETO 14 X 19 X 39 CM (CLASSE C - NBR 6136) | Material | UN | 964,2400000 |  | 4,50 |  | 4.339,08 |  | 4339.08 | 0,03% | 12350968.1152 | 95,60%
00041936 | SINAPI | TUBO COLETOR DE ESGOTO, PVC, JEI, DN 150 MM (NBR 7362) | Material | M | 61,9185000 |  | 69,56 |  | 4.307,05 |  | 4307.0509 | 0,03% | 12355275.1661 | 95,64%
00001018 | SINAPI | CABO DE COBRE, FLEXIVEL, CLASSE 4 OU 5, ISOLACAO EM PVC/A, ANTICHAMA BWF-B, COBERTURA PVC-ST1, ANTICHAMA BWF-B, 1 CONDUTOR, 0,6/1 KV, SECAO NOMINAL 50 MM2 | Material | M | 79,0497390 |  | 54,33 |  | 4.294,77 |  | 4294.7723 | 0,03% | 12359569.9384 | 95,67%
00004930 | SINAPI | PORTA DE ABRIR / GIRO, EM GRADIL FERRO, COM BARRA CHATA 3 CM X 1/4", COM REQUADRO E GUARNICAO - COMPLETO - ACABAMENTO NATURAL | Material | m² | 6,3000000 |  | 670,95 |  | 4.226,99 |  | 4226.985 | 0,03% | 12363796.9234 | 95,70%
00009838 | SINAPI | TUBO PVC SERIE NORMAL, DN 50 MM, PARA ESGOTO PREDIAL (NBR 5688) | Material | M | 443,8277605 |  | 9,50 |  | 4.216,36 |  | 4216.3637 | 0,03% | 12368013.2872 | 95,73%
00039620 | SINAPI | BARRA ANTIPANICO SIMPLES, COM FECHADURA LADO OPOSTO, COR CINZA | Material | UN | 6,0000000 |  | 697,76 |  | 4.186,56 |  | 4186.56 | 0,03% | 12372199.8472 | 95,77%
IS0008.14 | Próprio | FIXADOR UNIVERSAL LATÃO ESTANHADO PARA CABOS 35-70 MM² | Material | UN | 99,0000000 |  | 41,81 |  | 4.139,19 |  | 4139.19 | 0,03% | 12376339.0372 | 95,80%
00000300 | SINAPI | ANEL BORRACHA, DN 150 MM, PARA TUBO SERIE REFORCADA ESGOTO PREDIAL | Material | UN | 470,0000000 |  | 8,72 |  | 4.098,40 |  | 4098.4 | 0,03% | 12380437.4372 | 95,83%
00002681 | SINAPI | ELETRODUTO DE PVC RIGIDO ROSCAVEL DE 2 ", SEM LUVA | Material | M | 233,3430000 |  | 17,49 |  | 4.081,17 |  | 4081.1691 | 0,03% | 12384518.6062 | 95,86%
IS0012 | Próprio | ELETROCALHA LISA OU PERFURADA EM CHAPA DE ACO GALVANIZADO, LARGURA 50 MM E ALTURA 50 MM, ESPESSURA #22 | Material | M | 242,5200000 |  | 16,67 |  | 4.042,81 |  | 4042.8084 | 0,03% | 12388561.4146 | 95,89%
00002684 | SINAPI | ELETRODUTO DE PVC RIGIDO ROSCAVEL DE 1 1/4 ", SEM LUVA | Material | M | 411,5900700 |  | 9,74 |  | 4.008,89 |  | 4008.8873 | 0,03% | 12392570.3019 | 95,92%
IS0022.3 | Próprio | GRADIL *2030 X 2500* MM (A X L), FIO DE 4,30 MM (HORIZONTAL) E 5,10 MM (VERTICAL), MALHA 50 X 200 MM, GALVANIZADO E REVESTIDO EM PVC | Material | m² | 35,4600000 |  | 111,90 |  | 3.967,97 |  | 3967.974 | 0,03% | 12396538.2759 | 95,96%
00036215 | SINAPI | BANCO ARTICULADO PARA BANHO, EM ACO INOX POLIDO, 70* CM X 45* CM | Material | UN | 4,0000000 |  | 976,69 |  | 3.906,76 |  | 3906.76 | 0,03% | 12400445.0359 | 95,99%
00021062 | SINAPI | RALO FOFO COM REQUADRO, QUADRADO 400 X 400 MM | Material | UN | 27,0000000 |  | 144,55 |  | 3.902,85 |  | 3902.85 | 0,03% | 12404347.8859 | 96,02%
00000242 | SINAPI | AJUDANTE ESPECIALIZADO (HORISTA) | Mão de Obra | H | 259,6568729 |  | 15,00 |  | 3.894,85 |  | 3894.8531 | 0,03% | 12408242.739 | 96,05%
IS0012.16 | Próprio | BARRAMENTO DE COBRE ELETROLÍTICO (NEUTRO/TERRA/FASE), BARRA CHATA 2X5/16" (850A) C/ 8 FUROS E SUPORTE ISOLADOR DE FIXAÇÃO. | Material | UND | 10,0000000 |  | 385,98 |  | 3.859,80 |  | 3859.8 | 0,03% | 12412102.539 | 96,08%
00001330 | SINAPI | CHAPA DE ACO GROSSA, ASTM A36, E = 1/4" (6,35 MM) 49,79 KG/M2 | Material | KG | 466,9470375 |  | 8,16 |  | 3.810,29 |  | 3810.2878 | 0,03% | 12415912.8268 | 96,11%
IS0015.1 | Próprio | BARRA REDONDA LISA DE AÇO GALVANIZADA A FOGO 3/8"(70MM2) REBAR 3000MM (REF. TEL 763) | Material | UND | 71,0000000 |  | 53,26 |  | 3.781,46 |  | 3781.46 | 0,03% | 12419694.2868 | 96,13%
00039430 | SINAPI | PENDURAL OU PRESILHA REGULADORA, EM ACO GALVANIZADO, COM CORPO, MOLA E REBITE, PARA PERFIL TIPO CANALETA DE ESTRUTURA EM FORROS DRYWALL | Material | UN | 1.930,7767320 |  | 1,95 |  | 3.765,01 |  | 3765.0146 | 0,03% | 12423459.3015 | 96,16%
00043485 | SINAPI | EPI - FAMILIA ENCANADOR - HORISTA (ENCARGOS COMPLEMENTARES - COLETADO CAIXA) | Material | H | 3.309,3180926 |  | 1,13 |  | 3.739,53 |  | 3739.5294 | 0,03% | 12427198.8309 | 96,19%
00011062 | SINAPI | PLACA CIMENTICIA LISA E = 10 MM, DE 1,20 X *2,50* M (SEM AMIANTO) | Material | m² | 40,5405000 |  | 91,99 |  | 3.729,32 |  | 3729.3206 | 0,03% | 12430928.1515 | 96,22%
00036522 | SINAPI | COMPRESSOR DE AR REBOCAVEL, VAZAO 189 PCM, PRESSAO EFETIVA DE TRABALHO 102 PSI, MOTOR DIESEL, POTENCIA 63 CV | Equipamento para Aquisição Permanente | UN | 0,0377245 |  | 98.588,33 |  | 3.719,19 |  | 3719.1912 | 0,03% | 12434647.3427 | 96,25%
00020166 | SINAPI | LUVA DE CORRER, PVC SERIE R, 150 MM, PARA ESGOTO PREDIAL | Material | UN | 55,0000000 |  | 66,13 |  | 3.637,15 |  | 3637.15 | 0,03% | 12438284.4927 | 96,28%
00036246 | SINAPI | ACABAMENTO SIMPLES/CONVENCIONAL PARA FORRO PVC, TIPO "U" OU "C", COR BRANCA, COMPRIMENTO 6 M | Material | M | 761,8641600 |  | 4,76 |  | 3.626,47 |  | 3626.4734 | 0,03% | 12441910.9661 | 96,31%
00002685 | SINAPI | ELETRODUTO DE PVC RIGIDO ROSCAVEL DE 1 ", SEM LUVA | Material | M | 494,8887500 |  | 7,31 |  | 3.617,64 |  | 3617.6368 | 0,03% | 12445528.6029 | 96,33%
00034492 | SINAPI | CONCRETO USINADO BOMBEAVEL, CLASSE DE RESISTENCIA C20, COM BRITA 0 E 1, SLUMP = 100 +/- 20 MM, EXCLUI SERVICO DE BOMBEAMENTO (NBR 8953) | Material | m³ | 3,1179260 |  | 1.130,00 |  | 3.523,26 |  | 3523.2564 | 0,03% | 12449051.8593 | 96,36%
IS0010.5 | Próprio | GANCHO CURTO PARA PERFILADO 38X38MM | Material | UND | 879,6800000 |  | 4,00 |  | 3.518,72 |  | 3518.72 | 0,03% | 12452570.5793 | 96,39%
00005068 | SINAPI | PREGO DE ACO POLIDO COM CABECA 17 X 21 (2 X 11) | Material | KG | 202,5284377 |  | 17,27 |  | 3.497,67 |  | 3497.6661 | 0,03% | 12456068.2454 | 96,42%
00009874 | SINAPI | TUBO PVC, SOLDAVEL, DE 40 MM, AGUA FRIA (NBR-5648) | Material | M | 268,9460830 |  | 12,91 |  | 3.472,09 |  | 3472.0939 | 0,03% | 12459540.3393 | 96,44%
099806 | SBC | AJUDANTE DE ELETRICISTA | Mão de Obra | H | 255,7090000 |  | 13,57 |  | 3.470,78 |  | 3470.783 | 0,03% | 12463011.1223 | 96,47%
IS0011.1 | Próprio | CAIXA ACOPLADA COM ACIONADOR ELEVADO PARA PCD, CONFORME NORMA ABNT 9050. DECA OU SIMILAR | Equipamento | UN | 6,0000000 | 0,0000000 | 572,34 | 572,34 | 3.434,04 | 0,00 | 3434.04 | 0,03% | 12466445.1623 | 96,50%
00006005 | SINAPI | REGISTRO GAVETA COM ACABAMENTO E CANOPLA CROMADOS, SIMPLES, BITOLA 3/4" | Material | UN | 44,0000000 |  | 77,95 |  | 3.429,80 |  | 3429.8 | 0,03% | 12469874.9623 | 96,52%
00009875 | SINAPI | TUBO PVC, SOLDAVEL, DE 50 MM, AGUA FRIA (NBR-5648) | Material | M | 241,3390000 |  | 14,16 |  | 3.417,36 |  | 3417.3602 | 0,03% | 12473292.3226 | 96,55%
063010 | SBC | EXTINTOR PO QUIMICO SECO 6kg ABC NBR 15808 | Material | UN | 17,0000000 |  | 199,49 |  | 3.391,33 |  | 3391.33 | 0,03% | 12476683.6526 | 96,58%
00036520 | SINAPI | BACIA SANITARIA (VASO) CONVENCIONAL PARA PCD, SEM FURO FRONTAL, DE LOUCA BRANCA (SEM ASSENTO) | Material | UN | 6,0000000 |  | 563,14 |  | 3.378,84 |  | 3378.84 | 0,03% | 12480062.4926 | 96,60%
00014511 | SINAPI | ROLO COMPACTADOR DE PNEUS, ESTATICO, PRESSAO VARIAVEL, POTENCIA 110 HP, PESO SEM/COM LASTRO 10,8/27 T, LARGURA DE ROLAGEM 2,30 M | Equipamento para Aquisição Permanente | UN | 0,0032070 |  | 1.051.962,75 |  | 3.373,60 |  | 3373.6015 | 0,03% | 12483436.094 | 96,63%
00001895 | SINAPI | LUVA EM PVC RIGIDO ROSCAVEL, DE 4", PARA ELETRODUTO | Material | UN | 128,0000000 |  | 26,14 |  | 3.345,92 |  | 3345.92 | 0,03% | 12486782.014 | 96,65%
00040270 | SINAPI | VIGA DE ESCORAMENTO H20, DE MADEIRA, PESO DE 5,00 A 5,20 KG/M, COM EXTREMIDADES PLASTICAS | Material | M | 27,7639400 |  | 119,03 |  | 3.304,74 |  | 3304.7418 | 0,03% | 12490086.7558 | 96,68%
00004254 | SINAPI | OPERADOR DE GUINDASTE (HORISTA) | Mão de Obra | H | 119,4800002 |  | 27,18 |  | 3.247,47 |  | 3247.4664 | 0,03% | 12493334.2222 | 96,70%
00006157 | SINAPI | VALVULA EM METAL CROMADO PARA PIA AMERICANA 3.1/2 X 1.1/2" | Material | UN | 39,0000000 |  | 82,87 |  | 3.231,93 |  | 3231.93 | 0,03% | 12496566.1522 | 96,73%
00011976 | SINAPI | CHUMBADOR DE ACO ZINCADO, DIAMETRO 1/4" COM PARAFUSO 1/4" X 40 MM | Material | UN | 2.318,5989440 |  | 1,39 |  | 3.222,85 |  | 3222.8525 | 0,02% | 12499789.0048 | 96,75%
00039997 | SINAPI | PORCA ZINCADA, SEXTAVADA, DIAMETRO 1/4" | Material | UN | 9.202,6676800 |  | 0,35 |  | 3.220,93 |  | 3220.9337 | 0,02% | 12503009.9385 | 96,78%
004217 | SBC | LAJE TRELICADA H16 COM BLOCO CERAMICO | Material | m² | 41,4810000 |  | 77,60 |  | 3.218,93 |  | 3218.9256 | 0,02% | 12506228.8641 | 96,80%
00004090 | SINAPI | MOTONIVELADORA POTENCIA BASICA LIQUIDA (PRIMEIRA MARCHA) 125 HP, PESO BRUTO 13843 KG, LARGURA DA LAMINA DE 3,7 M | Equipamento para Aquisição Permanente | UN | 0,0027625 |  | 1.150.000,00 |  | 3.176,93 |  | 3176.927 | 0,02% | 12509405.7911 | 96,83%
IS0010.3 | Próprio | TAMPA DE ENCAIXE PARA ELETROCALHA LISA OU PERFURADA EM CHAPA DE ACO GALVANIZADO, LARGURA 100 MM, ESPESSURA #24 | Material | M | 251,0000000 |  | 12,48 |  | 3.132,48 |  | 3132.48 | 0,02% | 12512538.2711 | 96,85%
00039328 | SINAPI | PERFILADO PERFURADO 19 X 38 MM, CHAPA 22 | Material | M | 646,1800000 |  | 4,71 |  | 3.043,51 |  | 3043.5078 | 0,02% | 12515581.7789 | 96,88%
00037591 | SINAPI | SUPORTE MAO-FRANCESA EM ACO, ABAS IGUAIS 40 CM, CAPACIDADE MINIMA 70 KG, BRANCO | Material | UN | 147,1514000 |  | 20,27 |  | 2.982,76 |  | 2982.7589 | 0,02% | 12518564.5377 | 96,90%
00000135 | SINAPI | ARGAMASSA POLIMERICA IMPERMEABILIZANTE SEMIFLEXIVEL, BICOMPONENTE, A BASE DE CIMENTO E ADITIVOS | Material | KG | 820,4101150 |  | 3,58 |  | 2.937,07 |  | 2937.0682 | 0,02% | 12521501.606 | 96,92%
00036081 | SINAPI | BARRA DE APOIO RETA, EM ACO INOX POLIDO, COMPRIMENTO 80CM, DIAMETRO MINIMO 3 CM | Material | UN | 13,0000000 |  | 225,54 |  | 2.932,02 |  | 2932.02 | 0,02% | 12524433.626 | 96,95%
099900 | SBC | SERVENTE | Mão de Obra | H | 213,4609200 |  | 13,57 |  | 2.897,34 |  | 2897.3424 | 0,02% | 12527330.9684 | 96,97%
00040782 | SINAPI | CALHA QUADRADA DE CHAPA DE ACO GALVANIZADA NUM 24, CORTE 33 CM | Material | M | 88,2000000 |  | 32,59 |  | 2.874,44 |  | 2874.438 | 0,02% | 12530205.4064 | 96,99%
00001747 | SINAPI | CUBA ACO INOX (AISI 304) DE EMBUTIR COM VALVULA DE 3 1/2 ", DE *56 X 33 X 12* CM | Material | UN | 13,0000000 |  | 219,36 |  | 2.851,68 |  | 2851.68 | 0,02% | 12533057.0864 | 97,01%
00010885 | SINAPI | CAIXA DE INCENDIO/ABRIGO PARA MANGUEIRA, DE EMBUTIR/INTERNA, COM 90 X 60 X 17 CM, EM CHAPA DE ACO, PORTA COM VENTILACAO, VISOR COM A INSCRICAO "INCENDIO", SUPORTE/CESTA INTERNA PARA A MANGUEIRA, PINTURA ELETROSTATICA VERMELHA | Material | UN | 7,0000000 |  | 406,93 |  | 2.848,51 |  | 2848.51 | 0,02% | 12535905.5964 | 97,03%
00009868 | SINAPI | TUBO PVC, SOLDAVEL, DE 25 MM, AGUA FRIA (NBR-5648) | Material | M | 744,2648236 |  | 3,81 |  | 2.835,65 |  | 2835.649 | 0,02% | 12538741.2454 | 97,06%
00044057 | SINAPI | CAMINHAO TOCO, PESO BRUTO TOTAL 13200 KG, CARGA UTIL MAXIMA 9200 KG, DISTANCIA ENTRE EIXOS 3,31 M, POTENCIA 175 CV (INCLUI CABINE E CHASSI, NAO INCLUI CARROCERIA) | Equipamento para Aquisição Permanente | UN | 0,0056478 |  | 501.773,50 |  | 2.833,93 |  | 2833.9346 | 0,02% | 12541575.1799 | 97,08%
00020078 | SINAPI | PASTA LUBRIFICANTE PARA TUBOS E CONEXOES COM JUNTA ELASTICA, EMBALAGEM DE *400* GR (USO EM PVC, ACO, POLIETILENO E OUTROS) | Material | UN | 135,6496693 |  | 20,89 |  | 2.833,72 |  | 2833.7216 | 0,02% | 12544408.9015 | 97,10%
00006110 | SINAPI | SERRALHEIRO (HORISTA) | Mão de Obra | H | 116,8303412 |  | 24,08 |  | 2.813,27 |  | 2813.2746 | 0,02% | 12547222.1761 | 97,12%
I00030 | Próprio | LUMINÁRIALUMINÁRIA LED PAFLON, QUADRADA DE EMBUTIR, POTÊNCIA 18W, EM AÇO PINTURA ELETROSTÁTICA | Material | UN | 78,0000000 |  | 36,00 |  | 2.808,00 |  | 2808 | 0,02% | 12550030.1761 | 97,14%
00034616 | SINAPI | DISJUNTOR TERMOMAGNETICO PARA TRILHO DIN (IEC), BIPOLAR, 6 - 32 A | Material | UN | 73,0000000 |  | 37,97 |  | 2.771,81 |  | 2771.81 | 0,02% | 12552801.9861 | 97,17%
00043494 | SINAPI | EPI - FAMILIA ALMOXARIFE - MENSALISTA (ENCARGOS COMPLEMENTARES - COLETADO CAIXA) | Equipamento | MES | 18,0000000 |  | 153,54 |  | 2.763,72 |  | 2763.72 | 0,02% | 12555565.7061 | 97,19%
00004720 | SINAPI | PEDRA BRITADA N. 0, OU PEDRISCO (4,8 A 9,5 MM) POSTO PEDREIRA/FORNECEDOR, SEM FRETE | Material | m³ | 7,9433745 |  | 344,54 |  | 2.736,81 |  | 2736.8102 | 0,02% | 12558302.5164 | 97,21%
00037554 | SINAPI | ESGUICHO JATO REGULAVEL, TIPO ELKHART, ENGATE RAPIDO 1 1/2", PARA COMBATE A INCENDIO | Material | UN | 7,0000000 |  | 388,42 |  | 2.718,94 |  | 2718.94 | 0,02% | 12561021.4564 | 97,23%
00011267 | SINAPI | ARRUELA LISA, REDONDA, DE LATAO POLIDO, DIAMETRO NOMINAL 5/8", DIAMETRO EXTERNO = 34 MM, DIAMETRO DO FURO = 17 MM, ESPESSURA = *2,5* MM | Material | UN | 1.901,2937630 |  | 1,43 |  | 2.718,85 |  | 2718.8501 | 0,02% | 12563740.3065 | 97,25%
00002393 | SINAPI | DISJUNTOR TERMOMAGNETICO TRIPOLAR 250 A / 600 V, TIPO FXD | Material | UN | 4,0000000 |  | 676,62 |  | 2.706,48 |  | 2706.48 | 0,02% | 12566446.7865 | 97,27%
00020171 | SINAPI | LUVA SIMPLES, PVC SERIE R, 150 MM, PARA ESGOTO PREDIAL | Material | UN | 78,0000000 |  | 34,59 |  | 2.698,02 |  | 2698.02 | 0,02% | 12569144.8065 | 97,29%
00010904 | SINAPI | REGISTRO OU VALVULA GLOBO ANGULAR EM LATAO, PARA HIDRANTES EM INSTALACAO PREDIAL DE INCENDIO, 45 GRAUS, DIAMETRO DE 2 1/2", COM VOLANTE, CLASSE DE PRESSAO DE ATE 200 PSI | Material | UN | 8,0000000 |  | 330,75 |  | 2.646,00 |  | 2646 | 0,02% | 12571790.8065 | 97,31%
00043498 | SINAPI | EPI - FAMILIA ENGENHEIRO CIVIL - MENSALISTA (ENCARGOS COMPLEMENTARES - COLETADO CAIXA) | Equipamento | MES | 18,0000000 |  | 146,00 |  | 2.628,00 |  | 2628 | 0,02% | 12574418.8065 | 97,33%
00043147 | SINAPI | MEMBRANA IMPERMEABILIZANTE ACRILICA MONOCOMPONENTE | Material | KG | 103,8480000 |  | 25,16 |  | 2.612,82 |  | 2612.8157 | 0,02% | 12577031.6221 | 97,35%
00020269 | SINAPI | LAVATORIO / CUBA DE EMBUTIR, OVAL, DE LOUCA BRANCA, SEM LADRAO, DIMENSOES *50 X 35* CM (L X C) | Material | UN | 31,0000000 |  | 84,21 |  | 2.610,51 |  | 2610.51 | 0,02% | 12579642.1321 | 97,37%
00041205 | SINAPI | POSTE DE CONCRETO ARMADO DE SECAO DUPLO T, EXTENSAO DE 11,00 M, RESISTENCIA DE 1000 DAN, TIPO B-1,5 | Material | UN | 1,0000000 |  | 2.536,65 |  | 2.536,65 |  | 2536.65 | 0,02% | 12582178.7821 | 97,39%
00000392 | SINAPI | ABRACADEIRA EM ACO PARA AMARRACAO DE ELETRODUTOS, TIPO D, COM 1/2" E PARAFUSO DE FIXACAO | Material | UN | 1.095,5879609 |  | 2,31 |  | 2.530,81 |  | 2530.8082 | 0,02% | 12584709.5903 | 97,41%
00034713 | SINAPI | PORTA VIDRO TEMPERADO INCOLOR, 2 FOLHAS DE CORRER, E = 10 MM (SEM FERRAGENS E SEM COLOCACAO) | Material | M² | 5,0400000 |  | 500,53 |  | 2.522,67 |  | 2522.6712 | 0,02% | 12587232.2615 | 97,43%
00009836 | SINAPI | TUBO PVC SERIE NORMAL, DN 100 MM, PARA ESGOTO PREDIAL (NBR 5688) | Material | M | 183,9147472 |  | 13,17 |  | 2.422,16 |  | 2422.1572 | 0,02% | 12589654.4188 | 97,45%
00039419 | SINAPI | PERFIL GUIA, FORMATO U, EM ACO ZINCADO, PARA ESTRUTURA PAREDE DRYWALL, E = 0,5 MM, 70 X 3000 MM (L X C) | Material | M | 342,1293190 |  | 7,04 |  | 2.408,59 |  | 2408.5904 | 0,02% | 12592063.0092 | 97,47%
00001891 | SINAPI | LUVA EM PVC RIGIDO ROSCAVEL, DE 3/4", PARA ELETRODUTO | Material | UN | 2.092,4176000 |  | 1,15 |  | 2.406,28 |  | 2406.2802 | 0,02% | 12594469.2894 | 97,49%
00039025 | SINAPI | PORTA DE ABRIR, TIPO VENEZIANA, EM ALUMINIO, ACABAMENTO ANODIZADO NATURAL, 90 CM X 210 CM (LARGURA X ALTURA), SEM GUARNICAO/ALIZAR/VISTA | Material | UN | 3,0345596 |  | 784,66 |  | 2.381,10 |  | 2381.0975 | 0,02% | 12596850.3869 | 97,51%
00021112 | SINAPI | VALVULA DE DESCARGA EM METAL CROMADO PARA MICTORIO COM ACIONAMENTO POR PRESSAO E FECHAMENTO AUTOMATICO | Material | UN | 7,2088000 |  | 329,69 |  | 2.376,67 |  | 2376.6693 | 0,02% | 12599227.0562 | 97,52%
IF.03 | Próprio | CONECTOR ATERRINSET M12 AJUSTE 25-40mm R3 | Material | UN | 29,0000000 |  | 81,25 |  | 2.356,25 |  | 2356.25 | 0,02% | 12601583.3062 | 97,54%
00010505 | SINAPI | VIDRO TEMPERADO INCOLOR E = 6 MM, SEM COLOCACAO | Material | m² | 8,1282300 |  | 288,05 |  | 2.341,34 |  | 2341.3367 | 0,02% | 12603924.6428 | 97,56%
00036205 | SINAPI | BARRA DE APOIO RETA, EM ACO INOX POLIDO, COMPRIMENTO 70CM, DIAMETRO MINIMO 3 CM | Material | UN | 11,0000000 |  | 211,52 |  | 2.326,72 |  | 2326.72 | 0,02% | 12606251.3628 | 97,58%
00000367 | SINAPI | AREIA GROSSA - POSTO JAZIDA/FORNECEDOR (RETIRADO NA JAZIDA, SEM TRANSPORTE) | Material | m³ | 36,0401736 |  | 64,15 |  | 2.311,98 |  | 2311.9771 | 0,02% | 12608563.34 | 97,60%
00004093 | SINAPI | MOTORISTA DE CAMINHAO (HORISTA) | Mão de Obra | H | 90,8595839 |  | 25,41 |  | 2.308,74 |  | 2308.742 | 0,02% | 12610872.082 | 97,61%
I0056 | Próprio | PAINEL DE COMANDO PARA BOMBA DE INCÊNDIO 10CV, PARTIDA DIRETA, TRIFÁSICO 220V | Material | UN | 1,0000000 |  | 2.280,00 |  | 2.280,00 |  | 2280 | 0,02% | 12613152.082 | 97,63%
IS0009.2 | Próprio | PROGRAMA DE CONTROLE MÉDICO DE SAÚDE OCUPACIONAL - PCMSO | Serviços | UN | 1,0000000 |  | 2.276,67 |  | 2.276,67 |  | 2276.67 | 0,02% | 12615428.752 | 97,65%
00037758 | SINAPI | CAMINHAO TRUCADO, PESO BRUTO TOTAL 23000 KG, CARGA UTIL MAXIMA 15285 KG, DISTANCIA ENTRE EIXOS 4,80 M, POTENCIA 326 CV (INCLUI CABINE E CHASSI, NAO INCLUI CARROCERIA) | Equipamento para Aquisição Permanente | UN | 0,0031675 |  | 717.852,52 |  | 2.273,78 |  | 2273.7797 | 0,02% | 12617702.5317 | 97,67%
099050 | SBC | PEDREIRO | Mão de Obra | H | 118,9274400 |  | 19,10 |  | 2.271,50 |  | 2271.4963 | 0,02% | 12619974.028 | 97,69%
00001214 | SINAPI | CARPINTEIRO DE ESQUADRIAS (HORISTA) | Mão de Obra | H | 99,6350394 |  | 22,67 |  | 2.258,73 |  | 2258.7263 | 0,02% | 12622232.7543 | 97,70%
00039435 | SINAPI | PARAFUSO DRY WALL, EM ACO FOSFATIZADO, CABECA TROMBETA E PONTA AGULHA (TA), COMPRIMENTO 25 MM | Material | UN | 18.118,2235000 |  | 0,12 |  | 2.174,19 |  | 2174.1868 | 0,02% | 12624406.9412 | 97,72%
00036397 | SINAPI | BETONEIRA, CAPACIDADE NOMINAL 600 L, CAPACIDADE DE MISTURA 360L, MOTOR ELETRICO TRIFASICO 220/380V, POTENCIA 4CV, EXCLUSO CARREGADOR | Equipamento para Aquisição Permanente | UN | 0,0911363 |  | 23.778,30 |  | 2.167,07 |  | 2167.0656 | 0,02% | 12626574.0067 | 97,74%
00004253 | SINAPI | OPERADOR DE GUINCHO OU GUINCHEIRO (HORISTA) | Mão de Obra | H | 103,4418916 |  | 20,74 |  | 2.145,38 |  | 2145.3848 | 0,02% | 12628719.3916 | 97,75%
00010535 | SINAPI | BETONEIRA CAPACIDADE NOMINAL 400 L, CAPACIDADE DE MISTURA 280 L, MOTOR ELETRICO TRIFASICO 220/380 V POTENCIA 2 CV, SEM CARREGADOR | Equipamento para Aquisição Permanente | UN | 0,3669397 |  | 5.845,50 |  | 2.144,95 |  | 2144.9458 | 0,02% | 12630864.3373 | 97,77%
00020232 | SINAPI | SOLEIRA EM GRANITO, POLIDO, TIPO ANDORINHA/ QUARTZ/ CASTELO/ CORUMBA OU OUTROS EQUIVALENTES DA REGIAO, L= *15* CM, E= *2,0* CM | Material | M | 20,2500000 |  | 104,29 |  | 2.111,87 |  | 2111.8725 | 0,02% | 12632976.2098 | 97,79%
00000131 | SINAPI | ADESIVO ESTRUTURAL A BASE DE RESINA EPOXI, BICOMPONENTE, PASTOSO (TIXOTROPICO) | Material | KG | 42,5648300 |  | 49,50 |  | 2.106,96 |  | 2106.9591 | 0,02% | 12635083.1689 | 97,80%
00040291 | SINAPI | LOCACAO DE TORRE METALICA COMPLETA PARA UMA CARGA DE 8 TF (80 KN) E PE DIREITO DE 6 M, INCLUINDO MODULOS, DIAGONAIS, SAPATAS E FORCADOS | Equipamento | UNXMES | 2,7900000 |  | 745,00 |  | 2.078,55 |  | 2078.55 | 0,02% | 12637161.7189 | 97,82%
00006127 | SINAPI | AUXILIAR DE PEDREIRO (HORISTA) | Mão de Obra | H | 123,8154645 |  | 16,45 |  | 2.036,76 |  | 2036.7644 | 0,02% | 12639198.4833 | 97,83%
00011301 | SINAPI | TAMPAO FOFO ARTICULADO, COM BASE / REQUADRO, CLASSE B125 CARGA MAX 12,5 T, REDONDO, TAMPA 600 MM (COM INSCRICAO EM RELEVO DO TIPO DE REDE) | Material | UN | 5,0000000 |  | 407,28 |  | 2.036,40 |  | 2036.4 | 0,02% | 12641234.8833 | 97,85%
00039028 | SINAPI | PERFILADO PERFURADO SIMPLES 38 X 38 MM, CHAPA 22 | Material | M | 233,5000000 |  | 8,57 |  | 2.001,10 |  | 2001.095 | 0,02% | 12643235.9783 | 97,87%
IF.04 | Próprio | ALARME DE EMERGÊNCIA PARA SANITÁRIO PCD (FEM, MASC E UNISSEX), SEM FIO, KIT COMPLETO. | Equipamento | UN | 5,0000000 | 0,0000000 | 399,00 | 399,00 | 1.995,00 | 0,00 | 1995 | 0,02% | 12645230.9783 | 97,88%
00036209 | SINAPI | BARRA DE APOIO EM "L", EM ACO INOX POLIDO 80 X 80 CM, DIAMETRO MINIMO 3 CM | Material | UN | 4,0000000 |  | 496,48 |  | 1.985,92 |  | 1985.92 | 0,02% | 12647216.8983 | 97,90%
00037588 | SINAPI | VALVULA DE ESCOAMENTO PARA TANQUE, EM METAL CROMADO, 1.1/2 ", SEM LADRAO, COM TAMPAO PLASTICO | Material | UN | 26,0000000 |  | 76,34 |  | 1.984,84 |  | 1984.84 | 0,02% | 12649201.7383 | 97,91%
00011190 | SINAPI | JANELA BASCULANTE, ACO, COM BATENTE/REQUADRO, 60 X 60 CM (SEM VIDROS) | Material | UN | 11,2992372 |  | 174,93 |  | 1.976,58 |  | 1976.5756 | 0,02% | 12651178.3139 | 97,93%
00004384 | SINAPI | PARAFUSO NIQUELADO COM ACABAMENTO CROMADO PARA FIXAR PECA SANITARIA, INCLUI PORCA CEGA, ARRUELA E BUCHA DE NYLON TAMANHO S-10 | Material | UN | 75,9458000 |  | 25,97 |  | 1.972,31 |  | 1972.3124 | 0,02% | 12653150.6263 | 97,94%
00040552 | SINAPI | PARAFUSO, AUTOATARRAXANTE, CABECA CHATA, FENDA SIMPLES, EM ACO ZINCADO, 1/4" (6,35 MM) X 25 MM | Material | CENTO | 36,2996400 |  | 54,11 |  | 1.964,17 |  | 1964.1735 | 0,02% | 12655114.7998 | 97,96%
00001872 | SINAPI | CAIXA DE PASSAGEM, EM PVC, DE 4" X 2", PARA ELETRODUTO FLEXIVEL CORRUGADO | Material | UN | 849,0000000 |  | 2,30 |  | 1.952,70 |  | 1952.7 | 0,02% | 12657067.4998 | 97,97%
00002680 | SINAPI | ELETRODUTO DE PVC RIGIDO ROSCAVEL DE 1 1/2 ", SEM LUVA | Material | M | 180,8180000 |  | 10,70 |  | 1.934,75 |  | 1934.7526 | 0,01% | 12659002.2524 | 97,99%
036732 | SBC | BOMBA BC-92S 1B 3,0CV ROTOR 155MM 220/380V TRIFASICA SCHNEIDER | Material | UN | 1,0000000 |  | 1.915,47 |  | 1.915,47 |  | 1915.47 | 0,01% | 12660917.7224 | 98,00%
00000511 | SINAPI | PRIMER PARA MANTA ASFALTICA A BASE DE ASFALTO MODIFICADO DILUIDO EM SOLVENTE, APLICACAO A FRIO | Material | L | 86,9823360 |  | 21,95 |  | 1.909,26 |  | 1909.2623 | 0,01% | 12662826.9847 | 98,02%
00010646 | SINAPI | ROLO COMPACTADOR VIBRATORIO DE UM CILINDRO, ACO LISO, POTENCIA 80 HP, PESO OPERACIONAL MAXIMO 8,1 T, IMPACTO DINAMICO 16,15/9,5 T, LARGURA TRABALHO 1,68 M | Equipamento para Aquisição Permanente | UN | 0,0029989 |  | 634.098,18 |  | 1.901,61 |  | 1901.6117 | 0,01% | 12664728.5964 | 98,03%
IS0012.8 | Próprio | QUADRO DE COMANDO EM CHAPA DE AÇO N° 16, TRATADO A FOSFATO DE FERRO E PINTURA A PÓ, DE SOBREPOR, COM FLANGE, USO EXTERNO IP-54 (ABNT NBR IEC 60529:2017), COM PLACA DE MONTAGEM COR LARANJA RAL 2004 CHAPA N° 14, DIMENSÃO 800MM×600MM×250MM, PORTA REMOVÍVEL (REFERÊNCIA CEMAR CE) | Material | UND | 2,0000000 |  | 950,77 |  | 1.901,54 |  | 1901.54 | 0,01% | 12666630.1364 | 98,05%
00038094 | SINAPI | ESPELHO / PLACA DE 3 POSTOS 4" X 2", PARA INSTALACAO DE TOMADAS E INTERRUPTORES | Material | UN | 714,7396500 |  | 2,66 |  | 1.901,21 |  | 1901.2075 | 0,01% | 12668531.3439 | 98,06%
00009873 | SINAPI | TUBO PVC, SOLDAVEL, DE 60 MM, AGUA FRIA (NBR-5648) | Material | M | 80,5232820 |  | 23,30 |  | 1.876,19 |  | 1876.1925 | 0,01% | 12670407.5363 | 98,08%
00001896 | SINAPI | LUVA EM PVC RIGIDO ROSCAVEL, DE 3", PARA ELETRODUTO | Material | UN | 126,0000000 |  | 14,88 |  | 1.874,88 |  | 1874.88 | 0,01% | 12672282.4163 | 98,09%
000219 | SBC | RALO GRELHA ABACAXI FERRO FUNDIDO SEMI ESFERICO 150mm | Material | UN | 32,0000000 |  | 58,35 |  | 1.867,20 |  | 1867.2 | 0,01% | 12674149.6163 | 98,10%
00002379 | SINAPI | DISJUNTOR TERMOMAGNETICO TRIPOLAR 400 A / 600 V, TIPO JXD / ICC - 40 KA | Material | UN | 2,0000000 |  | 929,42 |  | 1.858,84 |  | 1858.84 | 0,01% | 12676008.4563 | 98,12%
00012039 | SINAPI | QUADRO DE DISTRIBUICAO COM BARRAMENTO TRIFASICO, DE EMBUTIR, EM CHAPA DE ACO GALVANIZADO, PARA 24 DISJUNTORES DIN, 100 A | Material | UN | 4,0000000 |  | 462,52 |  | 1.850,08 |  | 1850.08 | 0,01% | 12677858.5363 | 98,13%
033291 | SBC | ACESSIBILIDADE - BARRA DE APOIO PARA BANHEIRO ALUMINIO POLIDO 30cm + PARAFUSOS | Material | UN | 10,0000000 |  | 185,00 |  | 1.850,00 |  | 1850 | 0,01% | 12679708.5363 | 98,15%
00004248 | SINAPI | OPERADOR DE PA CARREGADEIRA (HORISTA) | Mão de Obra | H | 78,0516154 |  | 23,69 |  | 1.849,04 |  | 1849.0428 | 0,01% | 12681557.5791 | 98,16%
00036796 | SINAPI | TORNEIRA METALICA CROMADA DE MESA, PARA LAVATORIO, TEMPORIZADA PRESSAO FECHAMENTO AUTOMATICO, BICA BAIXA | Material | UN | 14,0000000 |  | 131,44 |  | 1.840,16 |  | 1840.16 | 0,01% | 12683397.7391 | 98,18%
00044503 | SINAPI | JARDINEIRO (HORISTA) | Mão de Obra | H | 118,3501516 |  | 15,54 |  | 1.839,16 |  | 1839.1614 | 0,01% | 12685236.9005 | 98,19%
00003470 | SINAPI | COTOVELO 90 GRAUS DE FERRO GALVANIZADO, COM ROSCA BSP, DE 2 1/2" | Material | UN | 18,0000000 |  | 101,37 |  | 1.824,66 |  | 1824.66 | 0,01% | 12687061.5605 | 98,20%
00003799 | SINAPI | LUMINARIA DE SOBREPOR EM CHAPA DE ACO PARA 2 LAMPADAS FLUORESCENTES DE *36* W, ALETADA, COMPLETA (LAMPADAS E REATOR INCLUSOS) | Material | UN | 12,6402000 |  | 143,91 |  | 1.819,05 |  | 1819.0512 | 0,01% | 12688880.6116 | 98,22%
00034709 | SINAPI | DISJUNTOR TERMOMAGNETICO PARA TRILHO DIN (IEC), TRIPOLAR, 10 - 50 A | Material | UN | 39,0000000 |  | 46,52 |  | 1.814,28 |  | 1814.28 | 0,01% | 12690694.8916 | 98,23%
099300 | SBC | ARMADOR ou FERREIRO | Mão de Obra | H | 94,5334800 |  | 19,10 |  | 1.805,58 |  | 1805.5753 | 0,01% | 12692500.4669 | 98,25%
00004813 | SINAPI | PLACA DE OBRA (PARA CONSTRUCAO CIVIL) EM CHAPA GALVANIZADA *N. 22*, ADESIVADA, DE *2,4 X 1,2* M (SEM POSTES PARA FIXACAO) | Material | m² | 4,5000000 |  | 400,00 |  | 1.800,00 |  | 1800 | 0,01% | 12694300.4669 | 98,26%
00000867 | SINAPI | CABO DE COBRE NU 50 MM2 MEIO-DURO | Material | M | 31,5000000 |  | 57,13 |  | 1.799,60 |  | 1799.595 | 0,01% | 12696100.0619 | 98,27%
IS0022.2 | Próprio | TUBO / POSTE RETANGULAR 40 X 60 MM, EM CHAPA ACO GALVANIZADO REVESTIDO EM PVC VERDE COM E = 1,55 MM, H = 2,6 M, 6,4KG/PC, PARA GRADIL E OUTROS (POSTE RETO, SEM BASE, PARA CHUMBAMENTO, INCLUI TAMPA SUPERIOR) (NAO INCLUI FIXADORES) | Material | UND | 7,0308000 |  | 254,68 |  | 1.790,60 |  | 1790.6041 | 0,01% | 12697890.6661 | 98,29%
004015 | SBC | TORNEIRA PARA LAVATORIO DE MESA BICA BAIXA PRESSMATIC COMPACT CROMADO DOCOL | Material | UN | 10,0000000 |  | 178,90 |  | 1.789,00 |  | 1789 | 0,01% | 12699679.6661 | 98,30%
00038775 | SINAPI | LUMINARIA TIPO TARTARUGA PARA AREA EXTERNA EM ALUMINIO, COM GRADE, PARA 1 LAMPADA, BASE E27, POTENCIA MAXIMA 40/60 W (NAO INCLUI LAMPADA) | Material | UN | 22,0000000 |  | 80,79 |  | 1.777,38 |  | 1777.38 | 0,01% | 12701457.0461 | 98,32%
00007348 | SINAPI | TINTA ACRILICA PREMIUM PARA PISO | Material | L | 79,2786700 |  | 22,27 |  | 1.765,54 |  | 1765.536 | 0,01% | 12703222.5821 | 98,33%
00002747 | SINAPI | MOURAO ROLICO DE MADEIRA TRATADA, D = 16 A 20 CM, H = 2,20 M, EM EUCALIPTO OU EQUIVALENTE DA REGIAO (PARA CERCA) | Material | M | 59,4000000 |  | 29,62 |  | 1.759,43 |  | 1759.428 | 0,01% | 12704982.0101 | 98,34%
00010848 | SINAPI | PLACA DE INAUGURACAO METALICA, *40* CM X *60* CM | Material | UN | 1,4500000 |  | 1.206,01 |  | 1.748,71 |  | 1748.7145 | 0,01% | 12706730.7246 | 98,36%
I0062 | Próprio | PAINEL DE COMANDO PARTIDA PARA BOMBA POTÊNCIA 5CV, TRIFÁSICA 220V, EQUIPADA COM CHAVE DE ACIONAMENTO (MANUAL E AUTOMÁTICO), DISJUNTOR, CONTATOR, RELÉ SOBRECARGA E RELÉ FASE. | Material | Und | 1,0000000 |  | 1.745,95 |  | 1.745,95 |  | 1745.95 | 0,01% | 12708476.6746 | 98,37%
00000296 | SINAPI | ANEL BORRACHA PARA TUBO ESGOTO PREDIAL, DN 50 MM (NBR 5688) | Material | UN | 1.439,9520000 |  | 1,21 |  | 1.742,34 |  | 1742.3419 | 0,01% | 12710219.0165 | 98,38%
00041426 | SINAPI | MINICAPTOR, EM ACO GALVANIZADO A FOGO, FIXACAO HORIZONTAL DE 2 FUROS, SEM BANDEIRA, H=600 MM X DN=10 MM | Material | UN | 114,0000000 |  | 15,26 |  | 1.739,64 |  | 1739.64 | 0,01% | 12711958.6565 | 98,40%
00010567 | SINAPI | TABUA *2,5 X 23* CM EM PINUS, MISTA OU EQUIVALENTE DA REGIAO - BRUTA | Material | M | 263,5600000 |  | 6,59 |  | 1.736,86 |  | 1736.8604 | 0,01% | 12713695.5169 | 98,41%
00036207 | SINAPI | BARRA DE APOIO EM "L", EM ACO INOX POLIDO 70 X 70 CM, DIAMETRO MINIMO 3 CM | Material | UN | 4,0000000 |  | 432,60 |  | 1.730,40 |  | 1730.4 | 0,01% | 12715425.9169 | 98,42%
00011758 | SINAPI | SABONETEIRA PLASTICA TIPO DISPENSER PARA SABONETE LIQUIDO COM RESERVATORIO 800 A 1500 ML | Material | UN | 21,0000000 |  | 82,36 |  | 1.729,56 |  | 1729.56 | 0,01% | 12717155.4769 | 98,44%
00000252 | SINAPI | AJUDANTE DE SERRALHEIRO (HORISTA) | Mão de Obra | H | 103,7533543 |  | 16,45 |  | 1.706,74 |  | 1706.7427 | 0,01% | 12718862.2196 | 98,45%
00001871 | SINAPI | CAIXA OCTOGONAL DE FUNDO MOVEL, EM PVC, DE 3" X 3", PARA ELETRODUTO FLEXIVEL CORRUGADO | Material | UN | 409,5360000 |  | 4,11 |  | 1.683,19 |  | 1683.193 | 0,01% | 12720545.4125 | 98,46%
00039813 | SINAPI | MAQUINA TIPO VASO/TANQUE/JATO DE PRESSAO PORTATIL P/ JATEAMENTO, CONTROLE AUTOMATICO E REMOTO, CAMARA DE 1 SAIDA, 280 L, DIAM. *670* MM, BICO JATO CURTO VENTURI 5/16", MANGUEIRA 1" DE 10 M, COMPLETA (VALVULAS POP UP E DOSADORA, FUNDO CONICO ETC) | Equipamento para Aquisição Permanente | UN | 0,0429960 |  | 38.940,20 |  | 1.674,27 |  | 1674.2736 | 0,01% | 12722219.6861 | 98,48%
00004425 | SINAPI | VIGA NAO APARELHADA *6 X 12* CM, EM MACARANDUBA/MASSARANDUBA, ANGELIM OU EQUIVALENTE DA REGIAO - BRUTA | Material | M | 98,7881682 |  | 16,92 |  | 1.671,50 |  | 1671.4958 | 0,01% | 12723891.1819 | 98,49%
00020972 | SINAPI | REDUCAO FIXA TIPO STORZ, ENGATE RAPIDO 2.1/2" X 1.1/2", EM LATAO, PARA INSTALACAO PREDIAL COMBATE A INCENDIO PREDIAL | Material | UN | 7,0000000 |  | 236,24 |  | 1.653,68 |  | 1653.68 | 0,01% | 12725544.8619 | 98,50%
00004417 | SINAPI | SARRAFO NAO APARELHADO *2,5 X 7* CM, EM MACARANDUBA/MASSARANDUBA, ANGELIM, PEROBA-ROSA OU EQUIVALENTE DA REGIAO - BRUTA | Material | M | 373,5116000 |  | 4,35 |  | 1.624,78 |  | 1624.7755 | 0,01% | 12727169.6374 | 98,51%
00020083 | SINAPI | SOLUCAO PREPARADORA / LIMPADORA PARA PVC, FRASCO COM 1000 CM3 | Material | UN | 27,9454178 |  | 57,36 |  | 1.602,95 |  | 1602.9492 | 0,01% | 12728772.5866 | 98,53%
00007624 | SINAPI | TRATOR DE ESTEIRAS, POTENCIA DE 150 HP, PESO OPERACIONAL DE 16,7 T, COM RODA MOTRIZ ELEVADA E LAMINA COM CONTATO DE 3,18M3 | Equipamento para Aquisição Permanente | UN | 0,0011309 |  | 1.400.000,00 |  | 1.583,28 |  | 1583.2843 | 0,01% | 12730355.8709 | 98,54%
00004238 | SINAPI | OPERADOR DE ROLO COMPACTADOR (HORISTA) | Mão de Obra | H | 76,4154322 |  | 20,68 |  | 1.580,27 |  | 1580.2711 | 0,01% | 12731936.142 | 98,55%
203049 | SBC | CENTRAL DE ALARME DE INCENDIO INTELBRAS CIE 1125C | Material | UN | 1,0000000 |  | 1.548,41 |  | 1.548,41 |  | 1548.41 | 0,01% | 12733484.552 | 98,56%
00037559 | SINAPI | PLACA DE SINALIZACAO DE SEGURANCA CONTRA INCENDIO, FOTOLUMINESCENTE, RETANGULAR, *12 X 40* CM, EM PVC *2* MM ANTI-CHAMAS (SIMBOLOS, CORES E PICTOGRAMAS CONFORME NBR 16820) | Material | UN | 51,0000000 |  | 30,27 |  | 1.543,77 |  | 1543.77 | 0,01% | 12735028.322 | 98,58%
00003673 | SINAPI | JUNTA PLASTICA DE DILATACAO PARA PISOS, COR CINZA, 27 X 3 MM (ALTURA X ESPESSURA) | Material | M | 732,8200000 |  | 2,09 |  | 1.531,59 |  | 1531.5938 | 0,01% | 12736559.9158 | 98,59%
00002376 | SINAPI | DISJUNTOR TERMOMAGNETICO TRIPOLAR 600 A / 600 V, TIPO LXD / ICC - 40 KA | Material | UN | 1,0000000 |  | 1.530,75 |  | 1.530,75 |  | 1530.75 | 0,01% | 12738090.6658 | 98,60%
00034566 | SINAPI | BLOCO DE CONCRETO ESTRUTURAL 14 X 19 X 29 CM, FBK 6 MPA (NBR 6136) | Material | UN | 313,3291020 |  | 4,88 |  | 1.529,05 |  | 1529.046 | 0,01% | 12739619.7118 | 98,61%
00045190 | SINAPI | PISO EM PORCELANATO, RETIFICADO, LISO, MONOCOLOR, ACETINADO OU POLIDO, FORMATO MAIOR QUE 2500 ATE 6400 CM2 | Material | m² | 16,9896000 |  | 89,90 |  | 1.527,37 |  | 1527.365 | 0,01% | 12741147.0769 | 98,62%
00009837 | SINAPI | TUBO PVC SERIE NORMAL, DN 75 MM, PARA ESGOTO PREDIAL (NBR 5688) | Material | M | 121,9464400 |  | 12,47 |  | 1.520,67 |  | 1520.6721 | 0,01% | 12742667.749 | 98,63%
00007247 | SINAPI | LOCACAO DE TEODOLITO ELETRONICO, PRECISAO ANGULAR DE 5 A 7 SEGUNDOS, INCLUINDO TRIPE | Equipamento | H | 639,9500000 |  | 2,36 |  | 1.510,28 |  | 1510.282 | 0,01% | 12744178.031 | 98,65%
00034636 | SINAPI | CAIXA D'AGUA / RESERVATORIO EM POLIETILENO, 1000 LITROS, COM TAMPA | Material | UN | 3,0000000 |  | 502,50 |  | 1.507,50 |  | 1507.5 | 0,01% | 12745685.531 | 98,66%
099200 | SBC | BOMBEIRO OU ENCANADOR | Mão de Obra | H | 78,4051000 |  | 19,10 |  | 1.497,53 |  | 1497.5256 | 0,01% | 12747183.0566 | 98,67%
00002682 | SINAPI | ELETRODUTO DE PVC RIGIDO ROSCAVEL DE 2 1/2 ", SEM LUVA | Material | M | 58,5860000 |  | 25,52 |  | 1.495,11 |  | 1495.1147 | 0,01% | 12748678.1713 | 98,68%
003375 | SBC | TUBO PVC AGUA ROSCA 1.1/2" | Material | M | 29,3475000 |  | 50,65 |  | 1.486,45 |  | 1486.4509 | 0,01% | 12750164.6222 | 98,69%
00011712 | SINAPI | CAIXA SIFONADA, PVC, 150 X 150 X 50 MM, COM GRELHA QUADRADA, BRANCA (NBR 5688) | Material | UN | 39,4176000 |  | 37,71 |  | 1.486,44 |  | 1486.4377 | 0,01% | 12751651.0599 | 98,70%
00039128 | SINAPI | ABRACADEIRA EM ACO PARA AMARRACAO DE ELETRODUTOS, TIPO D, COM 3/4" E CUNHA DE FIXACAO | Material | UN | 603,0000000 |  | 2,45 |  | 1.477,35 |  | 1477.35 | 0,01% | 12753128.4099 | 98,72%
00021127 | SINAPI | FITA ISOLANTE ADESIVA ANTICHAMA, USO ATE 750 V, EM ROLO DE 19 MM X 5 M | Material | UN | 301,7389219 |  | 4,89 |  | 1.475,50 |  | 1475.5033 | 0,01% | 12754603.9132 | 98,73%
00011703 | SINAPI | PAPELEIRA DE PAREDE EM METAL CROMADO SEM TAMPA | Material | UN | 43,0000000 |  | 34,13 |  | 1.467,59 |  | 1467.59 | 0,01% | 12756071.5032 | 98,74%
00011683 | SINAPI | ENGATE / RABICHO FLEXIVEL INOX 1/2" X 30 CM | Material | UN | 26,0000000 |  | 55,65 |  | 1.446,90 |  | 1446.9 | 0,01% | 12757518.4032 | 98,75%
007318 | SBC | PRESILHA EM LATAO FURO 7mm 35/50mm2 | Material | UN | 1.389,0000000 |  | 1,04 |  | 1.444,56 |  | 1444.56 | 0,01% | 12758962.9632 | 98,76%
00000377 | SINAPI | ASSENTO SANITARIO DE PLASTICO, TIPO CONVENCIONAL | Material | UN | 37,0000000 |  | 39,00 |  | 1.443,00 |  | 1443 | 0,01% | 12760405.9632 | 98,77%
IS0009.9 | Próprio | PARAFUSO COM LENTILHA AUTOTRAVANTE DIAMETRO 5/16X1" | Material | UND | 2.252,5944000 |  | 0,63 |  | 1.419,13 |  | 1419.1345 | 0,01% | 12761825.0977 | 98,78%
00005061 | SINAPI | PREGO DE ACO POLIDO COM CABECA 18 X 27 (2 1/2 X 10) | Material | KG | 82,7113936 |  | 16,98 |  | 1.404,44 |  | 1404.4395 | 0,01% | 12763229.5372 | 98,79%
00020170 | SINAPI | LUVA SIMPLES, PVC SERIE R, 100 MM, PARA ESGOTO PREDIAL | Material | UN | 117,0000000 |  | 11,99 |  | 1.402,83 |  | 1402.83 | 0,01% | 12764632.3672 | 98,80%
00036530 | SINAPI | RETROESCAVADEIRA SOBRE RODAS COM CARREGADEIRA, TRACAO 4 X 2, POTENCIA LIQUIDA 79 HP, PESO OPERACIONAL MINIMO DE 6570 KG, CAPACIDADE DA CARREGADEIRA DE 1,00 M3 E DA RETROESCAVADEIRA MINIMA DE 0,20 M3, PROFUNDIDADE DE ESCAVACAO MAXIMA DE 4,37 M | Equipamento para Aquisição Permanente | UN | 0,0033582 |  | 414.878,04 |  | 1.393,23 |  | 1393.2322 | 0,01% | 12766025.5994 | 98,82%
00009869 | SINAPI | TUBO PVC, SOLDAVEL, DE 32 MM, AGUA FRIA (NBR-5648) | Material | M | 167,5417310 |  | 8,22 |  | 1.377,19 |  | 1377.193 | 0,01% | 12767402.7924 | 98,83%
00007691 | SINAPI | TUBO ACO GALVANIZADO COM COSTURA, CLASSE MEDIA, DN 1/2", E = *2,65* MM, PESO *1,22* KG/M (NBR 5580) | Material | M | 68,0648900 |  | 19,61 |  | 1.334,75 |  | 1334.7525 | 0,01% | 12768737.5449 | 98,84%
00043131 | SINAPI | ARAME GALVANIZADO 6 BWG, D = 5,16 MM (0,157 KG/M), OU 8 BWG, D = 4,19 MM (0,101 KG/M), OU 10 BWG, D = 3,40 MM (0,0713 KG/M) | Material | KG | 58,2365200 |  | 22,70 |  | 1.321,97 |  | 1321.969 | 0,01% | 12770059.5139 | 98,85%
00038190 | SINAPI | DUCHA / CHUVEIRO METALICO, DE PAREDE, ARTICULAVEL, COM DESVIADOR E DUCHA MANUAL | Material | UN | 4,0000000 |  | 325,59 |  | 1.302,36 |  | 1302.36 | 0,01% | 12771361.8739 | 98,86%
IS0008.2 | Próprio | PAINEL DE COMANDO PARA BOMBA DE INCÊNDIO 2CV, PARTIDA DIRETA, TRIFÁSICO 220V (RELE FALTA DE FASE, CONTATORA, ACIONAMENTO MANUAL/AUTOMÁTICO, LED SINALIZADORES) | Material | UN | 1,0000000 |  | 1.300,00 |  | 1.300,00 |  | 1300 | 0,01% | 12772661.8739 | 98,87%
00003459 | SINAPI | COTOVELO 90 GRAUS DE FERRO GALVANIZADO, COM ROSCA BSP, DE 3" | Material | UN | 9,0000000 |  | 142,98 |  | 1.286,82 |  | 1286.82 | 0,01% | 12773948.6939 | 98,88%
00011748 | SINAPI | VALVULA DE ESFERA BRUTA EM BRONZE, BITOLA 1/2" | Material | UN | 28,0000000 |  | 45,41 |  | 1.271,48 |  | 1271.48 | 0,01% | 12775220.1739 | 98,89%
044551 | SBC | DISJUNTOR - DISPOSITIVO DIF.RESIDUAL DR 2 POLOS 25A SDR22530 STECK | Material | UN | 8,0000000 |  | 158,27 |  | 1.266,16 |  | 1266.16 | 0,01% | 12776486.3339 | 98,90%
00007334 | SINAPI | ADITIVO ADESIVO LIQUIDO PARA ARGAMASSAS DE REVESTIMENTOS CIMENTICIOS | Material | L | 70,7238000 |  | 17,74 |  | 1.254,64 |  | 1254.6402 | 0,01% | 12777740.9741 | 98,91%
00007572 | SINAPI | SUPORTE ISOLADOR REFORCADO DIAMETRO NOMINAL 5/16", COM ROSCA SOBERBA E BUCHA | Material | UN | 141,9337630 |  | 8,73 |  | 1.239,08 |  | 1239.0818 | 0,01% | 12778980.0559 | 98,92%
099807 | SBC | AJUDANTE DE ARMADOR | Mão de Obra | H | 90,8604000 |  | 13,57 |  | 1.233,26 |  | 1233.2641 | 0,01% | 12780213.32 | 98,93%
00002377 | SINAPI | DISJUNTOR TERMOMAGNETICO TRIPOLAR 200 A / 600 V, TIPO FXD / ICC - 35 KA | Material | UN | 3,0000000 |  | 404,04 |  | 1.212,12 |  | 1212.12 | 0,01% | 12781425.44 | 98,93%
00000679 | SINAPI | BLOQUETE/PISO INTERTRAVADO DE CONCRETO - MODELO SEXTAVADO / HEXAGONAL, *25 X 25* CM, E = 10 CM, RESISTENCIA DE 35 MPA, COR NATURAL | Material | M² | 10,0380000 |  | 120,52 |  | 1.209,78 |  | 1209.7798 | 0,01% | 12782635.2197 | 98,94%
IS0012.5 | Próprio | TAMPA DE ENCAIXE PARA ELETROCALHA LISA OU PERFURADA EM CHAPA DE ACO GALVANIZADO, LARGURA 50 MM, ESPESSURA #24 | Material | M | 242,5200000 |  | 4,92 |  | 1.193,20 |  | 1193.1984 | 0,01% | 12783828.4181 | 98,95%
00037395 | SINAPI | PINO DE ACO COM FURO, HASTE = 27 MM (ACAO DIRETA) | Material | CENTO | 26,6303535 |  | 44,78 |  | 1.192,51 |  | 1192.5072 | 0,01% | 12785020.9254 | 98,96%
00037556 | SINAPI | PLACA DE SINALIZACAO DE SEGURANCA CONTRA INCENDIO, FOTOLUMINESCENTE, QUADRADA, *20 X 20* CM, EM PVC *2* MM ANTI-CHAMAS (SIMBOLOS, CORES E PICTOGRAMAS CONFORME NBR 16820) | Material | UN | 48,0000000 |  | 24,68 |  | 1.184,64 |  | 1184.64 | 0,01% | 12786205.5654 | 98,97%
00004239 | SINAPI | OPERADOR DE MOTONIVELADORA (HORISTA) | Mão de Obra | H | 38,2077161 |  | 30,39 |  | 1.161,13 |  | 1161.1325 | 0,01% | 12787366.6979 | 98,98%
00010899 | SINAPI | ADAPTADOR EM LATAO, ENGATE RAPIDO 2 1/2" X ROSCA INTERNA 5 FIOS 2 1/2", PARA INSTALACAO PREDIAL DE COMBATE A INCENDIO | Material | UN | 8,0000000 |  | 144,89 |  | 1.159,12 |  | 1159.12 | 0,01% | 12788525.8179 | 98,99%
00000532 | SINAPI | AUXILIAR TECNICO / ASSISTENTE DE ENGENHARIA (HORISTA) | Mão de Obra | H | 40,9516082 |  | 27,92 |  | 1.143,37 |  | 1143.3689 | 0,01% | 12789669.1868 | 99,00%
00039464 | SINAPI | DISPOSITIVO DR, 4 POLOS, SENSIBILIDADE DE 300 MA, CORRENTE DE 100 A, TIPO AC | Material | UN | 3,0000000 |  | 380,47 |  | 1.141,41 |  | 1141.41 | 0,01% | 12790810.5968 | 99,01%
00005073 | SINAPI | PREGO DE ACO POLIDO COM CABECA 17 X 24 (2 1/4 X 11) | Material | KG | 64,6077351 |  | 17,60 |  | 1.137,10 |  | 1137.0961 | 0,01% | 12791947.6929 | 99,02%
00041967 | SINAPI | CERA LIQUIDA INCOLOR MULTIPISO | Material | L | 45,9268750 |  | 24,72 |  | 1.135,31 |  | 1135.3123 | 0,01% | 12793083.0052 | 99,03%
00003992 | SINAPI | TABUA APARELHADA *2,5 X 30* CM, EM MACARANDUBA/MASSARANDUBA, ANGELIM OU EQUIVALENTE DA REGIAO | Material | M | 60,7930852 |  | 18,56 |  | 1.128,32 |  | 1128.3197 | 0,01% | 12794211.3249 | 99,03%
00037373 | SINAPI | SEGURO - HORISTA (COLETADO CAIXA - ENCARGOS COMPLEMENTARES) | Material | H | 112.389,2790333 |  | 0,01 |  | 1.123,89 |  | 1123.8928 | 0,01% | 12795335.2177 | 99,04%
00004222 | SINAPI | GASOLINA COMUM | Material | L | 162,5021407 |  | 6,89 |  | 1.119,64 |  | 1119.6397 | 0,01% | 12796454.8574 | 99,05%
00034653 | SINAPI | DISJUNTOR TERMOMAGNETICO PARA TRILHO DIN (IEC), MONOPOLAR, 6 - 32 A | Material | UN | 169,0000000 |  | 6,62 |  | 1.118,78 |  | 1118.78 | 0,01% | 12797573.6374 | 99,06%
IS0008.12 | Próprio | Caixa Equipotencial Chapa 400 x 400x 150mm TEL900 | Material | UN | 2,0000000 |  | 559,15 |  | 1.118,30 |  | 1118.3 | 0,01% | 12798691.9374 | 99,07%
00003104 | SINAPI | CONJ. DE FERRAGENS PARA PORTA DE VIDRO TEMPERADO, EM ZAMAC CROMADO, CONTEMPLANDO DOBRADICA INF., DOBRADICA SUP., PIVO PARA DOBRADICA INF., PIVO PARA DOBRADICA SUP., FECHADURA CENTRAL EM ZAMC. CROMADO, CONTRA FECHADURA DE PRESSAO | Material | CJ | 8,0000000 |  | 135,98 |  | 1.087,84 |  | 1087.84 | 0,01% | 12799779.7774 | 99,08%
00012544 | SINAPI | ANEL EM CONCRETO ARMADO, LISO, PARA POCOS DE VISITAS, POCOS DE INSPECAO, FOSSAS SEPTICAS E SUMIDOUROS, SEM FUNDO, DIAMETRO INTERNO DE 0,80 M E ALTURA DE 0,50 M | Material | UN | 6,8000000 |  | 159,97 |  | 1.087,80 |  | 1087.796 | 0,01% | 12800867.5734 | 99,09%
I0060 | Próprio | SIRENE AUDIOVISUAL BI-TONAL PARA ALARME DE INCÊNDIO, 12/24V | Material | UN | 7,0000000 |  | 152,87 |  | 1.070,09 |  | 1070.09 | 0,01% | 12801937.6634 | 99,09%
00012041 | SINAPI | QUADRO DE DISTRIBUICAO COM BARRAMENTO TRIFASICO, DE EMBUTIR, EM CHAPA DE ACO GALVANIZADO, PARA 30 DISJUNTORES DIN, 150 A | Material | UN | 2,0000000 |  | 530,42 |  | 1.060,84 |  | 1060.84 | 0,01% | 12802998.5034 | 99,10%
00002373 | SINAPI | DISJUNTOR TIPO NEMA, TRIPOLAR 60 ATE 100 A, TENSAO MAXIMA DE 415 V | Material | UN | 13,0000000 |  | 81,15 |  | 1.054,95 |  | 1054.95 | 0,01% | 12804053.4534 | 99,11%
00043461 | SINAPI | FERRAMENTAS - FAMILIA ENCANADOR - HORISTA (ENCARGOS COMPLEMENTARES - COLETADO CAIXA) | Material | H | 3.309,3180926 |  | 0,31 |  | 1.025,89 |  | 1025.8886 | 0,01% | 12805079.3421 | 99,12%
00013284 | SINAPI | CIMENTO PORTLAND DE ALTO FORNO (AF) CP III-40 | Material | KG | 631,4462000 |  | 1,61 |  | 1.016,63 |  | 1016.6284 | 0,01% | 12806095.9704 | 99,13%
045609 | SBC | MUFLA TERMINAL PRIMARIA UNIPOLAR USO EXTERNO PARA CABO 35/70mm2 ISOLACAO 3,6/6KV EM EPR - BORRACHA DE SILICONE | Material | UN | 4,0000000 |  | 250,92 |  | 1.003,68 |  | 1003.68 | 0,01% | 12807099.6504 | 99,13%
00013896 | SINAPI | VIBRADOR DE IMERSAO, DIAMETRO DA PONTEIRA DE *45* MM, COM MOTOR ELETRICO TRIFASICO DE 2 HP (2 CV) | Equipamento para Aquisição Permanente | UN | 0,2952438 |  | 3.390,99 |  | 1.001,17 |  | 1001.1687 | 0,01% | 12808100.8192 | 99,14%
000400 | SBC | ARAME GALVANIZADO #16 (0,032kg/m) | Material | KG | 28,3600440 |  | 34,83 |  | 987,78 |  | 987.7803 | 0,01% | 12809088.5995 | 99,15%
00038112 | SINAPI | INTERRUPTOR SIMPLES 10A, 250V (APENAS MODULO) | Material | UN | 157,2388000 |  | 6,28 |  | 987,46 |  | 987.4597 | 0,01% | 12810076.0592 | 99,16%
00038099 | SINAPI | SUPORTE DE FIXACAO PARA ESPELHO / PLACA 4" X 2", PARA 3 MODULOS, PARA INSTALACAO DE TOMADAS E INTERRUPTORES (SOMENTE SUPORTE) | Material | UN | 714,7396500 |  | 1,38 |  | 986,34 |  | 986.3407 | 0,01% | 12811062.3999 | 99,16%
00000122 | SINAPI | ADESIVO PLASTICO PARA PVC, FRASCO COM *850* GR | Material | UN | 18,6964141 |  | 50,62 |  | 946,41 |  | 946.4125 | 0,01% | 12812008.8124 | 99,17%
00004823 | SINAPI | MASSA PLASTICA PARA MARMORE/GRANITO | Material | KG | 28,3129384 |  | 33,19 |  | 939,71 |  | 939.7064 | 0,01% | 12812948.5188 | 99,18%
00038189 | SINAPI | DUCHA / CHUVEIRO METALICO, DE PAREDE, ARTICULAVEL, COM BRACO/CANO, SEM DESVIADOR | Material | UN | 6,0000000 |  | 154,55 |  | 927,30 |  | 927.3 | 0,01% | 12813875.8188 | 99,19%
00002574 | SINAPI | CONDULETE DE ALUMINIO TIPO T, PARA ELETRODUTO ROSCAVEL DE 3/4", COM TAMPA CEGA | Material | UN | 65,0000000 |  | 14,24 |  | 925,60 |  | 925.6 | 0,01% | 12814801.4188 | 99,19%
00000299 | SINAPI | ANEL BORRACHA, DN 100 MM, PARA TUBO SERIE REFORCADA ESGOTO PREDIAL | Material | UN | 366,0000000 |  | 2,52 |  | 922,32 |  | 922.32 | 0,01% | 12815723.7388 | 99,20%
IS0009.8 | Próprio | TALA PARA EMENDA DE ELETROCALHA GALVANIZADA LISA OU PERFURADA | Material | UND | 536,3320000 |  | 1,70 |  | 911,76 |  | 911.7644 | 0,01% | 12816635.5032 | 99,21%
00020964 | SINAPI | TAMPAO COM CORRENTE, EM LATAO, ENGATE RAPIDO 1 1/2", PARA INSTALACAO PREDIAL DE COMBATE A INCENDIO | Material | UN | 7,0000000 |  | 129,14 |  | 903,98 |  | 903.98 | 0,01% | 12817539.4832 | 99,21%
00043442 | SINAPI | ANEL EM CONCRETO ARMADO, LISO, PARA POCOS DE VISITAS, POCOS DE INSPECAO, FOSSAS SEPTICAS E SUMIDOUROS, COM FUNDO, DIAMETRO INTERNO DE 0,80 M E ALTURA DE 0,50 M | Material | UN | 4,0000000 |  | 225,85 |  | 903,40 |  | 903.4 | 0,01% | 12818442.8832 | 99,22%
00003875 | SINAPI | LUVA SIMPLES, PVC, SOLDAVEL, DN 50 MM, SERIE NORMAL, PARA ESGOTO PREDIAL | Material | UN | 308,0000000 |  | 2,92 |  | 899,36 |  | 899.36 | 0,01% | 12819342.2432 | 99,23%
00001360 | SINAPI | COMPENSADO NAVAL - CHAPA/PAINEL EM MADEIRA COMPENSADA PRENSADA, DE 2200 X 1600 MM, E = 6 MM | Material | m² | 17,6400000 |  | 50,80 |  | 896,11 |  | 896.112 | 0,01% | 12820238.3552 | 99,24%
00003379 | SINAPI | HASTE DE ATERRAMENTO EM ACO COM 3,00 M DE COMPRIMENTO E DN = 5/8", REVESTIDA COM BAIXA CAMADA DE COBRE, SEM CONECTOR | Material | UN | 12,5830000 |  | 71,20 |  | 895,91 |  | 895.9096 | 0,01% | 12821134.2648 | 99,24%
099034 | SBC | AJUDANTE DE BOMBEIRO OU ENCANADOR | Mão de Obra | H | 65,5931000 |  | 13,57 |  | 890,31 |  | 890.3066 | 0,01% | 12822024.5714 | 99,25%
00001333 | SINAPI | CHAPA DE ACO GROSSA, ASTM A36, E = 1/2" (12,70 MM) 99,59 KG/M2 | Material | KG | 107,2722949 |  | 8,24 |  | 883,92 |  | 883.9237 | 0,01% | 12822908.4951 | 99,26%
00020157 | SINAPI | JOELHO, PVC SERIE R, 90 GRAUS, DN 100 MM, PARA ESGOTO PREDIAL | Material | UN | 51,0000000 |  | 17,15 |  | 874,65 |  | 874.65 | 0,01% | 12823783.1451 | 99,26%
00000587 | SINAPI | CANTONEIRA ALUMINIO ABAS DESIGUAIS 1" X 3/4 ", E = 1/8 " | Material | KG | 25,8720000 |  | 33,55 |  | 868,01 |  | 868.0056 | 0,01% | 12824651.1507 | 99,27%
00007292 | SINAPI | TINTA ESMALTE SINTETICO PREMIUM BRILHANTE | Material | L | 29,0616500 |  | 29,49 |  | 857,03 |  | 857.0281 | 0,01% | 12825508.1788 | 99,28%
00039467 | SINAPI | DISPOSITIVO DPS CLASSE II, 1 POLO, TENSAO MAXIMA DE 175 V, CORRENTE MAXIMA DE *45* KA (TIPO AC) | Material | UN | 12,0000000 |  | 71,33 |  | 855,96 |  | 855.96 | 0,01% | 12826364.1388 | 99,28%
00039443 | SINAPI | PARAFUSO DRY WALL, EM ACO ZINCADO, CABECA LENTILHA E PONTA BROCA (LB), LARGURA 4,2 MM, COMPRIMENTO 13 MM | Material | UN | 3.042,5218690 |  | 0,28 |  | 851,91 |  | 851.9061 | 0,01% | 12827216.0449 | 99,29%
00007568 | SINAPI | BUCHA DE NYLON SEM ABA S10, COM PARAFUSO DE 6,10 X 65 MM EM ACO ZINCADO COM ROSCA SOBERBA, CABECA CHATA E FENDA PHILLIPS | Material | UN | 1.389,8903294 |  | 0,61 |  | 847,83 |  | 847.8331 | 0,01% | 12828063.878 | 99,30%
099323 | SBC | AJUDANTE ESPECIALIZADO - CONCRETISTA | Mão de Obra | H | 62,4462300 |  | 13,57 |  | 847,59 |  | 847.5936 | 0,01% | 12828911.4716 | 99,30%
00006299 | SINAPI | TE DE FERRO GALVANIZADO, DE 2 1/2" | Material | UN | 6,0000000 |  | 140,62 |  | 843,72 |  | 843.72 | 0,01% | 12829755.1916 | 99,31%
00006015 | SINAPI | REGISTRO GAVETA COM ACABAMENTO E CANOPLA CROMADOS, SIMPLES, BITOLA 1 1/2" | Material | UN | 6,0000000 |  | 138,76 |  | 832,56 |  | 832.56 | 0,01% | 12830587.7516 | 99,32%
00044499 | SINAPI | AJUDANTE DE ESTRUTURAS METALICAS (HORISTA) | Mão de Obra | H | 50,2027566 |  | 16,45 |  | 825,84 |  | 825.8353 | 0,01% | 12831413.587 | 99,32%
00037329 | SINAPI | REJUNTE EPOXI, QUALQUER COR | Material | KG | 4,0236950 |  | 201,58 |  | 811,10 |  | 811.0964 | 0,01% | 12832224.6834 | 99,33%
00013954 | SINAPI | POLIDORA DE PISO (POLITRIZ) ELETRICA, MOTOR MONOFASICO DE 4 HP, PESO DE 100 KG, DIAMETRO DO TRABALHO DE 450 MM | Equipamento para Aquisição Permanente | UN | 0,1053855 |  | 7.668,80 |  | 808,18 |  | 808.1803 | 0,01% | 12833032.8637 | 99,33%
00000301 | SINAPI | ANEL BORRACHA PARA TUBO ESGOTO PREDIAL, DN 100 MM (NBR 5688) | Material | UN | 373,3327000 |  | 2,15 |  | 802,67 |  | 802.6653 | 0,01% | 12833835.529 | 99,34%
00004350 | SINAPI | BUCHA DE NYLON, DIAMETRO DO FURO 8 MM, COMPRIMENTO 40 MM, COM PARAFUSO DE ROSCA SOBERBA, CABECA CHATA, FENDA SIMPLES, 4,8 X 50 MM | Material | UN | 1.080,9218750 |  | 0,73 |  | 789,07 |  | 789.073 | 0,01% | 12834624.602 | 99,35%
00038643 | SINAPI | VALVULA EM METAL CROMADO PARA LAVATORIO, 1" SEM LADRAO | Material | UN | 13,0000000 |  | 60,66 |  | 788,58 |  | 788.58 | 0,01% | 12835413.182 | 99,35%
00002731 | SINAPI | POSTE ROLICO DE MADEIRA TRATADA, D = 20 A 25 CM, H = 12,00 M, EM EUCALIPTO OU EQUIVALENTE DA REGIAO | Material | M | 7,9600000 |  | 98,67 |  | 785,41 |  | 785.4132 | 0,01% | 12836198.5952 | 99,36%
00004302 | SINAPI | PARAFUSO ZINCADO ROSCA SOBERBA, CABECA SEXTAVADA, 5/16" X 250 MM, PARA FIXACAO DE TELHA EM MADEIRA | Material | UN | 196,3297980 |  | 4,00 |  | 785,32 |  | 785.3192 | 0,01% | 12836983.9144 | 99,36%
00004208 | SINAPI | NIPLE DE FERRO GALVANIZADO, COM ROSCA BSP, DE 2 1/2" | Material | UN | 13,0000000 |  | 60,06 |  | 780,78 |  | 780.78 | 0,01% | 12837764.6944 | 99,37%
IS0015.4 | Próprio | CLIP GRAMPO PARA EMENDA DE BARRAS DE AÇO 3/8" (9,52mm) | Material | UND | 213,0000000 |  | 3,60 |  | 766,80 |  | 766.8 | 0,01% | 12838531.4944 | 99,38%
00010685 | SINAPI | ESCAVADEIRA HIDRAULICA SOBRE ESTEIRAS, CACAMBA 0,80M3, PESO OPERACIONAL 17T, POTENCIA BRUTA 111HP | Equipamento | UN | 0,0009019 |  | 850.000,00 |  | 766,61 |  | 766.6089 | 0,01% | 12839298.1033 | 99,38%
00039024 | SINAPI | PORTA DE ABRIR EM ALUMINIO COM DIVISAO HORIZONTAL PARA VIDROS, ACABAMENTO ANODIZADO NATURAL, VIDROS INCLUSOS, SEM GUARNICAO/ALIZAR/VISTA, 87 CM X 210 CM | Material | UN | 1,0000000 |  | 765,23 |  | 765,23 |  | 765.23 | 0,01% | 12840063.3333 | 99,39%
00011757 | SINAPI | SABONETEIRA DE PAREDE EM METAL CROMADO | Material | UN | 23,0000000 |  | 33,27 |  | 765,21 |  | 765.21 | 0,01% | 12840828.5433 | 99,39%
00010931 | SINAPI | TELA DE ARAME GALVANIZADA, HEXAGONAL, FIO 0,56 MM (24 BWG), MALHA 1/2", H = 1 M | Material | M² | 60,7950000 |  | 12,58 |  | 764,80 |  | 764.8011 | 0,01% | 12841593.3444 | 99,40%
00038168 | SINAPI | PUXADOR TUBULAR RETO DUPLO, EM ALUMINIO CROMADO, COMPRIMENTO DE APROX 400 MM E DIAMETRO DE 25 MM (1") | Material | UN | 6,0000000 |  | 127,38 |  | 764,28 |  | 764.28 | 0,01% | 12842357.6244 | 99,41%
I0059 | Próprio | ACIONADOR (BOTOEIRA) PARA ALARME DE INCÊNDIO, TIPO QUEBRE O VIDRO, 12/24V, LED INDICADOR | Material | UN | 7,0000000 |  | 107,82 |  | 754,74 |  | 754.74 | 0,01% | 12843112.3644 | 99,41%
IS0008.16 | Próprio | EMENDA L EM AÇO G.F. 200 X 200MM Ø 3/8” | Material | UN | 49,0000000 |  | 15,20 |  | 744,80 |  | 744.8 | 0,01% | 12843857.1644 | 99,42%
00011457 | SINAPI | TARJETA LIVRE / OCUPADO PARA PORTA DE BANHEIRO, CORPO EM ZAMAC E ESPELHO EM LATAO | Material | UN | 18,0000000 |  | 41,19 |  | 741,42 |  | 741.42 | 0,01% | 12844598.5844 | 99,42%
00003380 | SINAPI | HASTE DE ATERRAMENTO EM ACO COM 3,00 M DE COMPRIMENTO E DN = 5/8", REVESTIDA COM BAIXA CAMADA DE COBRE, COM CONECTOR TIPO GRAMPO | Material | UN | 10,0000000 |  | 73,75 |  | 737,50 |  | 737.5 | 0,01% | 12845336.0844 | 99,43%
00011895 | SINAPI | SUMIDOURO CONCRETO PRE MOLDADO, COMPLETO, PARA 10 CONTRIBUINTES | Material | UN | 1,0000000 |  | 726,33 |  | 726,33 |  | 726.33 | 0,01% | 12846062.4144 | 99,44%
00037590 | SINAPI | SUPORTE MAO-FRANCESA EM ACO, ABAS IGUAIS 30 CM, CAPACIDADE MINIMA 60 KG, BRANCO | Material | UN | 42,0000000 |  | 16,86 |  | 708,12 |  | 708.12 | 0,01% | 12846770.5344 | 99,44%
00011046 | SINAPI | CHAPA DE ACO GALVANIZADA BITOLA GSG 18, E = 1,25 MM (10,00 KG/M2) | Material | KG | 68,0400000 |  | 10,37 |  | 705,57 |  | 705.5748 | 0,01% | 12847476.1092 | 99,45%
007839 | SBC | CURVA 90 ELETRODUTO GALVANIZADO ELETROLITICO 3/4" | Material | UN | 135,0000000 |  | 5,21 |  | 703,35 |  | 703.35 | 0,01% | 12848179.4592 | 99,45%
00034721 | SINAPI | PLACA DE SINALIZACAO EM CHAPA DE ALUMINIO COM PINTURA REFLETIVA, E = 2 MM | Material | M² | 0,6075000 |  | 1.152,01 |  | 699,85 |  | 699.8461 | 0,01% | 12848879.3053 | 99,46%
IS0023.0 | Próprio | VISTORIA DE PREVENÇÃO CONTRA INCÊNDIO (CBMRR) | Taxas | UN | 1,0000000 |  | 699,33 |  | 699,33 |  | 699.33 | 0,01% | 12849578.6353 | 99,46%
00003931 | SINAPI | LUVA DE REDUCAO DE FERRO GALVANIZADO, COM ROSCA BSP, DE 3" X 2 1/2" | Material | UN | 6,0000000 |  | 116,37 |  | 698,22 |  | 698.22 | 0,01% | 12850276.8553 | 99,47%
00013393 | SINAPI | QUADRO DE DISTRIBUICAO COM BARRAMENTO TRIFASICO, DE EMBUTIR, EM CHAPA DE ACO GALVANIZADO, PARA 12 DISJUNTORES DIN, 100 A | Material | UN | 2,1737000 |  | 314,06 |  | 682,67 |  | 682.6722 | 0,01% | 12850959.5275 | 99,47%
00004276 | SINAPI | PARA-RAIOS DE DISTRIBUICAO, TENSAO NOMINAL 15 KV, CORRENTE NOMINAL DE DESCARGA 5 KA | Material | UN | 3,0000000 |  | 225,45 |  | 676,35 |  | 676.35 | 0,01% | 12851635.8775 | 99,48%
00001902 | SINAPI | LUVA EM PVC RIGIDO ROSCAVEL, DE 1 1/4", PARA ELETRODUTO | Material | UN | 270,0000000 |  | 2,50 |  | 675,00 |  | 675 | 0,01% | 12852310.8775 | 99,48%
00003526 | SINAPI | JOELHO PVC, SOLDAVEL, PB, 90 GRAUS, DN 50 MM, PARA ESGOTO PREDIAL | Material | UN | 249,3825000 |  | 2,70 |  | 673,33 |  | 673.3328 | 0,01% | 12852984.2102 | 99,49%
00020144 | SINAPI | JUNCAO SIMPLES, PVC SERIE R, DN 100 X 100 MM, PARA ESGOTO PREDIAL | Material | UN | 14,0000000 |  | 47,87 |  | 670,18 |  | 670.18 | 0,01% | 12853654.3902 | 99,49%
00007604 | SINAPI | TORNEIRA METALICA CROMADA PARA TANQUE / JARDIM, SEM BICO, CANO LONGO, DE PAREDE, PADRAO POPULAR / USO GERAL, 1/2" OU 3/4" | Material | UN | 15,0000000 |  | 44,51 |  | 667,65 |  | 667.65 | 0,01% | 12854322.0402 | 99,50%
00001932 | SINAPI | CURVA PVC CURTA 90 GRAUS, DN 50 MM, PARA ESGOTO PREDIAL | Material | UN | 65,0000000 |  | 10,16 |  | 660,40 |  | 660.4 | 0,01% | 12854982.4402 | 99,50%
013866 | SBC | REGULADOR DE PRESSAO SERIE 700 PARA CILINDRO 45KG | Material | UN | 2,0000000 |  | 327,90 |  | 655,80 |  | 655.8 | 0,01% | 12855638.2402 | 99,51%
099322 | SBC | CONCRETISTA | Mão de Obra | H | 27,3803400 |  | 23,59 |  | 645,87 |  | 645.8735 | 0,00% | 12856284.1137 | 99,51%
00043493 | SINAPI | EPI - FAMILIA TOPOGRAFO - HORISTA (ENCARGOS COMPLEMENTARES - COLETADO CAIXA) | Material | H | 870,3320000 |  | 0,74 |  | 644,05 |  | 644.0457 | 0,00% | 12856928.1594 | 99,52%
00041628 | SINAPI | CAIXA DE CONCRETO ARMADO PRE-MOLDADO, COM FUNDO E TAMPA, DIMENSOES DE 0,40 X 0,40 X 0,40 M | Material | UN | 2,0000000 |  | 319,95 |  | 639,90 |  | 639.9 | 0,00% | 12857568.0594 | 99,52%
00035277 | SINAPI | CAIXA DE GORDURA EM PVC, DIAMETRO MINIMO 300 MM, DIAMETRO DE SAIDA 100 MM, CAPACIDADE APROXIMADA 18 LITROS, COM TAMPA E CESTO | Material | UN | 2,0000000 |  | 318,36 |  | 636,72 |  | 636.72 | 0,00% | 12858204.7794 | 99,53%
00037399 | SINAPI | CABIDE/GANCHO DE BANHEIRO SIMPLES EM METAL CROMADO | Material | UN | 28,0000000 |  | 22,60 |  | 632,80 |  | 632.8 | 0,00% | 12858837.5794 | 99,53%
00003518 | SINAPI | JOELHO PVC, SOLDAVEL, PB, 45 GRAUS, DN 50 MM, PARA ESGOTO PREDIAL | Material | UN | 187,0000000 |  | 3,35 |  | 626,45 |  | 626.45 | 0,00% | 12859464.0294 | 99,54%
00004377 | SINAPI | PARAFUSO DE ACO ZINCADO COM ROSCA SOBERBA, CABECA CHATA E FENDA SIMPLES, DIAMETRO 4,2 MM, COMPRIMENTO * 32 * MM | Material | UN | 2.953,1630000 |  | 0,21 |  | 620,16 |  | 620.1642 | 0,00% | 12860084.1936 | 99,54%
00011480 | SINAPI | FECHADURA AUXILIAR DE SEGURANCA PARA PORTA EXTERNA, EM ACO INOX, BROCA DE 45 A 55 MM, LINGUETA COM 3 AVANCOS, INCLUINDO 2 CHAVES TIPO CILINDRO | Material | CJ | 5,6700000 |  | 109,12 |  | 618,71 |  | 618.7104 | 0,00% | 12860702.904 | 99,55%
00040547 | SINAPI | PARAFUSO ZINCADO, AUTOBROCANTE, FLANGEADO, 4,2 MM X 19 MM | Material | CENTO | 19,3597080 |  | 31,56 |  | 610,99 |  | 610.9924 | 0,00% | 12861313.8964 | 99,55%
00003670 | SINAPI | JUNCAO SIMPLES, PVC, 45 GRAUS, DN 100 X 100 MM, SERIE NORMAL PARA ESGOTO PREDIAL | Material | UN | 28,4176000 |  | 21,23 |  | 603,31 |  | 603.3056 | 0,00% | 12861917.202 | 99,56%
00013415 | SINAPI | TORNEIRA DE MESA/BANCADA, PARA LAVATORIO, FIXA, METALICA CROMADA, PADRAO POPULAR, 1/2" OU 3/4" | Material | UN | 9,3749000 |  | 64,00 |  | 599,99 |  | 599.9936 | 0,00% | 12862517.1956 | 99,56%
00000123 | SINAPI | ADITIVO IMPERMEABILIZANTE DE PEGA NORMAL PARA ARGAMASSAS E CONCRETOS SEM ARMACAO, LIQUIDO E ISENTO DE CLORETOS | Material | L | 76,8159866 |  | 7,81 |  | 599,93 |  | 599.9329 | 0,00% | 12863117.1285 | 99,57%
IS0010.2 | Próprio | TE HORIZONTAL 90 GRAUS PARA ELETROCALHA EM CHAPA DE ACO GALVANIZADO 100 X 50 MM, ESPESSURA #20 | Material | UND | 15,0000000 |  | 39,92 |  | 598,80 |  | 598.8 | 0,00% | 12863715.9285 | 99,57%
00010425 | SINAPI | LAVATORIO DE LOUCA BRANCA, SUSPENSO (SEM COLUNA), DIMENSOES *40 X 30* CM | Material | UN | 7,3749000 |  | 81,04 |  | 597,66 |  | 597.6619 | 0,00% | 12864313.5904 | 99,58%
00002559 | SINAPI | CONDULETE DE ALUMINIO TIPO C, PARA ELETRODUTO ROSCAVEL DE 3/4", COM TAMPA CEGA | Material | UN | 40,0000000 |  | 14,75 |  | 590,00 |  | 590 | 0,00% | 12864903.5904 | 99,58%
00009890 | SINAPI | UNIAO DE FERRO GALVANIZADO, COM ROSCA BSP, COM ASSENTO PLANO, DE 3" | Material | UN | 2,0000000 |  | 291,45 |  | 582,90 |  | 582.9 | 0,00% | 12865486.4904 | 99,59%
00043082 | SINAPI | PERFIL "I" OU "W" EM ACO LAMINADO, QUAISQUER DIMENSOES | Material | KG | 57,9474000 |  | 10,00 |  | 579,47 |  | 579.474 | 0,00% | 12866065.9644 | 99,59%
00003421 | SINAPI | JANELA EM MADEIRA CEDRINHO/ ANGELIM COMERCIAL/ CURUPIXA/ CUMARU OU EQUIVALENTE DA REGIAO, CAIXA DO BATENTE/MARCO *10* CM, 2 FOLHAS DE ABRIR TIPO VENEZIANA E 2 FOLHAS GUILHOTINA PARA VIDRO, COM GUARNICAO/ALIZAR, COM FERRAGENS (SEM VIDRO E SEM ACABAMENTO) | Material | m² | 0,8676000 |  | 667,80 |  | 579,38 |  | 579.3833 | 0,00% | 12866645.3477 | 99,59%
00037586 | SINAPI | PINO DE ACO COM ARRUELA CONICA, DIAMETRO ARRUELA = *23* MM E COMP HASTE = *27* MM (ACAO INDIRETA) | Material | CENTO | 11,1096720 |  | 52,07 |  | 578,48 |  | 578.4806 | 0,00% | 12867223.8283 | 99,60%
00002374 | SINAPI | DISJUNTOR TERMOMAGNETICO TRIPOLAR 150 A / 600 V, TIPO FXD / ICC - 35 KA | Material | UN | 2,0000000 |  | 287,90 |  | 575,80 |  | 575.8 | 0,00% | 12867799.6283 | 99,60%
00007097 | SINAPI | TE SANITARIO, PVC, DN 50 X 50 MM, SERIE NORMAL, PARA ESGOTO PREDIAL | Material | UN | 85,7290000 |  | 6,64 |  | 569,24 |  | 569.2406 | 0,00% | 12868368.8689 | 99,61%
00010886 | SINAPI | EXTINTOR DE INCENDIO PORTATIL COM CARGA DE AGUA PRESSURIZADA DE 10 L, CLASSE A | Material | UN | 2,2668000 |  | 249,37 |  | 565,27 |  | 565.2719 | 0,00% | 12868934.1408 | 99,61%
00006322 | SINAPI | TE DE FERRO GALVANIZADO, DE 3" | Material | UN | 3,0000000 |  | 188,34 |  | 565,02 |  | 565.02 | 0,00% | 12869499.1608 | 99,62%
00003767 | SINAPI | LIXA EM FOLHA PARA PAREDE OU MADEIRA, NUMERO 120, COR VERMELHA | Material | UN | 481,4796040 |  | 1,16 |  | 558,52 |  | 558.5163 | 0,00% | 12870057.6771 | 99,62%
00011451 | SINAPI | DOBRADICA TIPO VAI-E-VEM EM ACO/FERRO, TAMANHO 3", GALVANIZADO, COM PARAFUSOS | Material | UN | 6,0000000 |  | 92,96 |  | 557,76 |  | 557.76 | 0,00% | 12870615.4371 | 99,63%
00039395 | SINAPI | SENSOR DE PRESENCA BIVOLT DE TETO SEM FOTOCELULA PARA QUALQUER TIPO DE LAMPADA POTENCIA MAXIMA *900* W, USO INTERNO | Material | UN | 11,0000000 |  | 50,70 |  | 557,70 |  | 557.7 | 0,00% | 12871173.1371 | 99,63%
00010891 | SINAPI | EXTINTOR DE INCENDIO PORTATIL COM CARGA DE PO QUIMICO SECO (PQS) DE 4 KG, CLASSE BC | Material | UN | 2,2668000 |  | 241,15 |  | 546,64 |  | 546.6388 | 0,00% | 12871719.7759 | 99,63%
IS0022.6 | Próprio | ANOTAÇÃO DE RESPONSABILIDADE TÉCNICA (ART) - EXECUÇÃO | Equipamento | UN | 2,0000000 | 0,0000000 | 271,47 | 271,47 | 542,94 | 0,00 | 542.94 | 0,00% | 12872262.7159 | 99,64%
00020147 | SINAPI | JOELHO PVC, SOLDAVEL, COM BUCHA DE LATAO, 90 GRAUS, 25 MM X 1/2", PARA AGUA FRIA PREDIAL | Material | UN | 110,0000000 |  | 4,91 |  | 540,10 |  | 540.1 | 0,00% | 12872802.8159 | 99,64%
IS0010.4 | Próprio | SAÍDA HORIZONTAL ELETROCALHA PARA ELETRODUTO 3/4" | Material | UND | 185,0000000 |  | 2,90 |  | 536,50 |  | 536.5 | 0,00% | 12873339.3159 | 99,65%
00003277 | SINAPI | FOSSA SEPTICA CONCRETO PRE MOLDADO PARA 10 CONTRIBUINTES - *90 X 90* CM | Material | UN | 1,0000000 |  | 534,31 |  | 534,31 |  | 534.31 | 0,00% | 12873873.6259 | 99,65%
00010409 | SINAPI | VALVULA DE RETENCAO HORIZONTAL, DE BRONZE (PN-25), 1 1/2", 400 PSI, TAMPA DE PORCA DE UNIAO, EXTREMIDADES COM ROSCA | Material | UN | 2,0000000 |  | 266,00 |  | 532,00 |  | 532 | 0,00% | 12874405.6259 | 99,65%
00002692 | SINAPI | DESMOLDANTE PROTETOR PARA FORMAS DE MADEIRA, DE BASE OLEOSA EMULSIONADA EM AGUA | Material | L | 68,8751202 |  | 7,50 |  | 516,56 |  | 516.5634 | 0,00% | 12874922.1893 | 99,66%
00002391 | SINAPI | DISJUNTOR TERMOMAGNETICO TRIPOLAR 125 A / 425 V / ICC - 25 KA | Material | UN | 2,0000000 |  | 253,77 |  | 507,54 |  | 507.54 | 0,00% | 12875429.7293 | 99,66%
00001878 | SINAPI | CURVA 90 GRAUS, LONGA, DE PVC RIGIDO ROSCAVEL, DE 4", PARA ELETRODUTO | Material | UN | 11,0000000 |  | 46,00 |  | 506,00 |  | 506 | 0,00% | 12875935.7293 | 99,67%
00011690 | SINAPI | TANQUE SIMPLES EM MARMORE SINTETICO DE FIXAR NA PAREDE, CAPACIDADE *22* L, *60 X 46* CM | Material | UN | 2,0000000 |  | 246,96 |  | 493,92 |  | 493.92 | 0,00% | 12876429.6493 | 99,67%
00037738 | SINAPI | TANQUE DE ACO PARA TRANSPORTE DE AGUA COM CAPACIDADE DE 6 M3 (INCLUI MONTAGEM, NAO INCLUI CAMINHAO) | Equipamento para Aquisição Permanente | UN | 0,0068785 |  | 71.720,82 |  | 493,33 |  | 493.3338 | 0,00% | 12876922.9832 | 99,67%
00020143 | SINAPI | JUNCAO SIMPLES, PVC SERIE R, DN 100 X 75 MM, PARA ESGOTO PREDIAL | Material | UN | 8,0000000 |  | 61,25 |  | 490,00 |  | 490 | 0,00% | 12877412.9832 | 99,68%
00001879 | SINAPI | CURVA 90 GRAUS, LONGA, DE PVC RIGIDO ROSCAVEL, DE 3/4", PARA ELETRODUTO | Material | UN | 184,2088000 |  | 2,66 |  | 490,00 |  | 489.9954 | 0,00% | 12877902.9786 | 99,68%
00003899 | SINAPI | LUVA SIMPLES, PVC, SOLDAVEL, DN 100 MM, SERIE NORMAL, PARA ESGOTO PREDIAL | Material | UN | 84,0000000 |  | 5,79 |  | 486,36 |  | 486.36 | 0,00% | 12878389.3386 | 99,69%
001733 | SBC | ARAME GALVANIZADO #10 AWG | Material | KG | 25,5459200 |  | 18,90 |  | 482,82 |  | 482.8179 | 0,00% | 12878872.1565 | 99,69%
00010426 | SINAPI | LAVATORIO DE LOUCA BRANCA, COM COLUNA, DIMENSOES *54 X 44* CM (L X C) | Material | UN | 3,0000000 |  | 159,74 |  | 479,22 |  | 479.22 | 0,00% | 12879351.3765 | 99,69%
00001874 | SINAPI | CURVA 90 GRAUS, LONGA, DE PVC RIGIDO ROSCAVEL, DE 1 1/4", PARA ELETRODUTO | Material | UN | 105,0000000 |  | 4,55 |  | 477,75 |  | 477.75 | 0,00% | 12879829.1265 | 99,70%
IS0015.6 | Próprio | CONECTOR ATERRINSET PARA REBAR 8-10MM, COM DISCO EM LATÃO E ROSCA FEMEA M12 AJUSTE 25-40MM (REF. TEL 656) | Material | UND | 8,0000000 |  | 59,70 |  | 477,60 |  | 477.6 | 0,00% | 12880306.7265 | 99,70%
00006013 | SINAPI | REGISTRO GAVETA COM ACABAMENTO E CANOPLA CROMADOS, SIMPLES, BITOLA 1" | Material | UN | 5,0000000 |  | 95,42 |  | 477,10 |  | 477.1 | 0,00% | 12880783.8265 | 99,70%
00000297 | SINAPI | ANEL BORRACHA PARA TUBO ESGOTO PREDIAL, DN 75 MM (NBR 5688) | Material | UN | 261,0000000 |  | 1,78 |  | 464,58 |  | 464.58 | 0,00% | 12881248.4065 | 99,71%
00037596 | SINAPI | ARGAMASSA COLANTE TIPO AC III E | Material | KG | 79,7640700 |  | 5,75 |  | 458,64 |  | 458.6434 | 0,00% | 12881707.0499 | 99,71%
00003898 | SINAPI | LUVA SIMPLES, PVC, SOLDAVEL, DN 75 MM, SERIE NORMAL, PARA ESGOTO PREDIAL | Material | UN | 77,0000000 |  | 5,93 |  | 456,61 |  | 456.61 | 0,00% | 12882163.6599 | 99,71%
00010414 | SINAPI | VALVULA DE RETENCAO VERTICAL, DE BRONZE (PN-16), 3", 200 PSI, EXTREMIDADES COM ROSCA | Material | UN | 1,0000000 |  | 451,51 |  | 451,51 |  | 451.51 | 0,00% | 12882615.1699 | 99,72%
IS0010.0 | Próprio | CURVA HORIZONTAL 90 GRAUS PARA ELETROCALHA EM CHAPA DE ACO GALVANIZADO 100 X 50 MM | Material | UND | 18,0000000 |  | 23,85 |  | 429,30 |  | 429.3 | 0,00% | 12883044.4699 | 99,72%
IS0009.7 | Próprio | EMENDA LISA, EM CHAPA DE ACO GALVANIZADO, LARGURA X ALTURA = 100 MM X 50 MM | Material | UND | 93,5830000 |  | 4,56 |  | 426,74 |  | 426.7385 | 0,00% | 12883471.2084 | 99,72%
00043492 | SINAPI | EPI - FAMILIA SOLDADOR - HORISTA (ENCARGOS COMPLEMENTARES - COLETADO CAIXA) | Material | H | 233,7336441 |  | 1,82 |  | 425,40 |  | 425.3952 | 0,00% | 12883896.6036 | 99,73%
028156 | SBC | DUCHA HIGIENICA OGGI 2195 FABRIMAR | Material | UN | 2,0000000 |  | 209,90 |  | 419,80 |  | 419.8 | 0,00% | 12884316.4036 | 99,73%
00039431 | SINAPI | FITA DE PAPEL MICROPERFURADO, 50 X 150 MM, PARA TRATAMENTO DE JUNTAS DE CHAPA DE GESSO PARA DRYWALL | Material | M | 906,7763390 |  | 0,46 |  | 417,12 |  | 417.1171 | 0,00% | 12884733.5207 | 99,73%
00038102 | SINAPI | TOMADA 2P+T 20A, 250V (APENAS MODULO) | Material | UN | 45,5958000 |  | 9,14 |  | 416,75 |  | 416.7456 | 0,00% | 12885150.2663 | 99,74%
00004226 | SINAPI | GAS DE COZINHA - GLP | Material | KG | 38,5138000 |  | 10,56 |  | 406,71 |  | 406.7057 | 0,00% | 12885556.972 | 99,74%
00021102 | SINAPI | PORTA TOALHA BANHO EM METAL CROMADO, TIPO BARRA | Material | UN | 10,0000000 |  | 40,60 |  | 406,00 |  | 406 | 0,00% | 12885962.972 | 99,74%
00007155 | SINAPI | TELA DE ACO SOLDADA NERVURADA, CA-60, Q-138, (2,20 KG/M2), DIAMETRO DO FIO = 4,2 MM, LARGURA = 2,45 M, ESPACAMENTO DA MALHA = 10 X 10 CM | Material | M² | 21,9780000 |  | 18,37 |  | 403,74 |  | 403.7359 | 0,00% | 12886366.7079 | 99,75%
00004922 | SINAPI | PORTA DE CORRER EM ALUMINIO, DUAS FOLHAS MOVEIS COM VIDRO, FECHADURA E PUXADOR EMBUTIDO, ACABAMENTO ANODIZADO NATURAL, SEM GUARNICAO/ALIZAR/VISTA | Material | M² | 1,0000000 |  | 397,47 |  | 397,47 |  | 397.47 | 0,00% | 12886764.1779 | 99,75%
00004992 | SINAPI | PORTA DE ABRIR / GIRO, DE MADEIRA FOLHA MEDIA (NBR 15930) DE 800 X 2100 MM, DE 35 MM A 40 MM DE ESPESSURA, NUCLEO SEMI-SOLIDO (SARRAFEADO), CAPA LISA EM HDF, ACABAMENTO EM LAMINADO NATURAL PARA VERNIZ | Material | UN | 2,0000000 |  | 198,27 |  | 396,54 |  | 396.54 | 0,00% | 12887160.7179 | 99,75%
00003669 | SINAPI | JUNCAO DE REDUCAO INVERTIDA, PVC SOLDAVEL, 75 X 50 MM, SERIE NORMAL PARA ESGOTO PREDIAL | Material | UN | 32,0000000 |  | 12,05 |  | 385,60 |  | 385.6 | 0,00% | 12887546.3179 | 99,76%
00000099 | SINAPI | ADAPTADOR PVC SOLDAVEL, COM FLANGE E ANEL DE VEDACAO, 50 MM X 1 1/2", PARA CAIXA D'AGUA | Material | UN | 16,0000000 |  | 24,06 |  | 384,96 |  | 384.96 | 0,00% | 12887931.2779 | 99,76%
00036790 | SINAPI | TANQUE DUPLO EM MARMORE SINTETICO COM CUBA LISA E ESFREGADOR, *110 X 60* CM | Material | UN | 1,0000000 |  | 379,41 |  | 379,41 |  | 379.41 | 0,00% | 12888310.6879 | 99,76%
099350 | SBC | CARPINTEIRO DE FORMAS | Mão de Obra | H | 19,6570800 |  | 19,10 |  | 375,45 |  | 375.4473 | 0,00% | 12888686.1352 | 99,77%
00036791 | SINAPI | TORNEIRA METALICA CROMADA DE MESA PARA LAVATORIO, BICA ALTA, COM AREJADOR | Material | UN | 3,0000000 |  | 125,10 |  | 375,30 |  | 375.3 | 0,00% | 12889061.4352 | 99,77%
00007525 | SINAPI | TOMADA INDUSTRIAL DE EMBUTIR 3P+T 30 A, 440 V, COM TRAVA, COM PLACA | Material | UN | 9,0000000 |  | 41,36 |  | 372,24 |  | 372.24 | 0,00% | 12889433.6752 | 99,77%
00006138 | SINAPI | ANEL DE VEDACAO, PVC FLEXIVEL, 100 MM, PARA SAIDA DE BACIA / VASO SANITARIO | Material | UN | 37,9729000 |  | 9,70 |  | 368,34 |  | 368.3371 | 0,00% | 12889802.0123 | 99,77%
00007258 | SINAPI | TIJOLO CERAMICO MACICO COMUM DE *5 X 10 X 20* CM (L X A X C) | Material | UN | 636,9634530 |  | 0,57 |  | 363,07 |  | 363.0692 | 0,00% | 12890165.0815 | 99,78%
00044331 | SINAPI | LIMPA VIDROS COM PULVERIZADOR | Material | L | 6,1939900 |  | 58,36 |  | 361,48 |  | 361.4813 | 0,00% | 12890526.5627 | 99,78%
00037736 | SINAPI | TANQUE DE ACO CARBONO NAO REVESTIDO, PARA TRANSPORTE DE AGUA COM CAPACIDADE DE 10 M3, COM BOMBA CENTRIFUGA POR TOMADA DE FORCA, VAZAO MAXIMA *75* M3/H (INCLUI MONTAGEM, NAO INCLUI CAMINHAO) | Equipamento para Aquisição Permanente | UN | 0,0041340 |  | 85.950,00 |  | 355,32 |  | 355.3191 | 0,00% | 12890881.8818 | 99,78%
00011677 | SINAPI | REGISTRO DE ESFERA, PVC, COM VOLANTE, VS, SOLDAVEL, DN 50 MM, COM CORPO DIVIDIDO | Material | UN | 9,0000000 |  | 39,40 |  | 354,60 |  | 354.6 | 0,00% | 12891236.4818 | 99,78%
00003528 | SINAPI | JOELHO PVC, SOLDAVEL, PB, 45 GRAUS, DN 100 MM, PARA ESGOTO PREDIAL | Material | UN | 43,0000000 |  | 8,08 |  | 347,44 |  | 347.44 | 0,00% | 12891583.9218 | 99,79%
00013458 | SINAPI | COMPACTADOR DE SOLOS DE PERCURSAO (SOQUETE) COM MOTOR A GASOLINA 4 TEMPOS DE 4 HP (4 CV) | Equipamento para Aquisição Permanente | UN | 0,0214896 |  | 15.839,74 |  | 340,39 |  | 340.3898 | 0,00% | 12891924.3116 | 99,79%
00001892 | SINAPI | LUVA EM PVC RIGIDO ROSCAVEL, DE 1", PARA ELETRODUTO | Material | UN | 211,0000000 |  | 1,61 |  | 339,71 |  | 339.71 | 0,00% | 12892264.0216 | 99,79%
00003659 | SINAPI | JUNCAO SIMPLES DE REDUCAO, PVC, DN 100 X 50 MM, SERIE NORMAL PARA ESGOTO PREDIAL | Material | UN | 20,2088000 |  | 16,53 |  | 334,05 |  | 334.0515 | 0,00% | 12892598.0731 | 99,80%
00002432 | SINAPI | DOBRADICA EM ACO/FERRO, 3 1/2" X 3", E= 1,9 A 2 MM, COM ANEL, CROMADO OU ZINCADO, TAMPA BOLA, COM PARAFUSOS | Material | UN | 11,0589000 |  | 30,16 |  | 333,54 |  | 333.5364 | 0,00% | 12892931.6095 | 99,80%
00034643 | SINAPI | CAIXA DE INSPECAO PARA ATERRAMENTO E PARA RAIOS, EM POLIPROPILENO, DIAMETRO = 300 MM X ALTURA = 400 MM | Material | UN | 9,0000000 |  | 36,66 |  | 329,94 |  | 329.94 | 0,00% | 12893261.5495 | 99,80%
00012034 | SINAPI | CURVA 180 GRAUS, DE PVC RIGIDO ROSCAVEL, DE 3/4", PARA ELETRODUTO | Material | UN | 72,0000000 |  | 4,57 |  | 329,04 |  | 329.04 | 0,00% | 12893590.5895 | 99,80%
00039869 | SINAPI | COTOVELO BRONZE/LATAO SEM ANEL DE SOLDA, BOLSA X ROSCA F, 15MM X 1/2" | Material | UN | 24,0000000 |  | 13,65 |  | 327,60 |  | 327.6 | 0,00% | 12893918.1895 | 99,81%
00020146 | SINAPI | JUNCAO SIMPLES, PVC SERIE R, DN 150 X 150 MM, PARA ESGOTO PREDIAL | Material | UN | 2,0000000 |  | 161,51 |  | 323,02 |  | 323.02 | 0,00% | 12894241.2095 | 99,81%
00002510 | SINAPI | RELE FOTOELETRICO INTERNO E EXTERNO BIVOLT 1000 W, DE CONECTOR, SEM BASE | Material | UN | 9,0000000 |  | 35,46 |  | 319,14 |  | 319.14 | 0,00% | 12894560.3495 | 99,81%
005208 | SBC | JOELHO 90 PVC ROSCAVEL 1.1/2" | Material | UN | 16,0000000 |  | 19,90 |  | 318,40 |  | 318.4 | 0,00% | 12894878.7495 | 99,81%
00035692 | SINAPI | TINTA LATEX ACRILICA STANDARD, COR BRANCA | Material | L | 14,4813060 |  | 21,74 |  | 314,82 |  | 314.8236 | 0,00% | 12895193.5731 | 99,82%
00007137 | SINAPI | TE PVC, SOLDAVEL, COM BUCHA DE LATAO NA BOLSA CENTRAL, 90 GRAUS, 25 MM X 1/2", PARA AGUA FRIA PREDIAL | Material | UN | 34,0000000 |  | 9,18 |  | 312,12 |  | 312.12 | 0,00% | 12895505.6931 | 99,82%
00009884 | SINAPI | UNIAO DE FERRO GALVANIZADO, COM ROSCA BSP, COM ASSENTO PLANO, DE 1 1/2" | Material | UN | 4,0000000 |  | 77,32 |  | 309,28 |  | 309.28 | 0,00% | 12895814.9731 | 99,82%
00009835 | SINAPI | TUBO PVC SERIE NORMAL, DN 40 MM, PARA ESGOTO PREDIAL (NBR 5688) | Material | M | 53,7001065 |  | 5,75 |  | 308,78 |  | 308.7756 | 0,00% | 12896123.7487 | 99,82%
00001894 | SINAPI | LUVA EM PVC RIGIDO ROSCAVEL, DE 2", PARA ELETRODUTO | Material | UN | 62,0000000 |  | 4,98 |  | 308,76 |  | 308.76 | 0,00% | 12896432.5087 | 99,83%
3.71.30 | FDE | ACRILICO TRANSPARENTE ESP=5MM | Material | m² | 1,0560000 |  | 291,25 |  | 307,56 |  | 307.56 | 0,00% | 12896740.0687 | 99,83%
00020097 | SINAPI | CURVA PVC, SERIE R, 87.30 GRAUS, CURTA, PARA PE-DE-COLUNA, DN 100 MM, PARA ESGOTO PREDIAL | Material | UN | 14,0000000 |  | 21,94 |  | 307,16 |  | 307.16 | 0,00% | 12897047.2287 | 99,83%
00011293 | SINAPI | TAMPAO FOFO SIMPLES COM BASE, CLASSE A15 CARGA MAX 1,5 T, 400 X 500 MM, COM INSCRICAO INCENDIO | Material | UN | 1,0000000 |  | 306,97 |  | 306,97 |  | 306.97 | 0,00% | 12897354.1987 | 99,83%
00003662 | SINAPI | JUNCAO SIMPLES, PVC, 45 GRAUS, DN 50 X 50 MM, SERIE NORMAL PARA ESGOTO PREDIAL | Material | UN | 35,0000000 |  | 8,71 |  | 304,85 |  | 304.85 | 0,00% | 12897659.0487 | 99,83%
00006012 | SINAPI | REGISTRO GAVETA BRUTO EM LATAO FORJADO, BITOLA 3" | Material | UN | 1,0000000 |  | 303,49 |  | 303,49 |  | 303.49 | 0,00% | 12897962.5387 | 99,84%
087756 | SBC | ATESTADO - NR-7 PCMSO ANUAL | Material | UN | 1,0000000 |  | 300,00 |  | 300,00 |  | 300 | 0,00% | 12898262.5387 | 99,84%
00010997 | SINAPI | ELETRODO REVESTIDO AWS - E7018, DIAMETRO IGUAL A 4,00 MM | Material | KG | 5,7745913 |  | 51,84 |  | 299,35 |  | 299.3548 | 0,00% | 12898561.8935 | 99,84%
00001893 | SINAPI | LUVA EM PVC RIGIDO ROSCAVEL, DE 1 1/2", PARA ELETRODUTO | Material | UN | 87,0000000 |  | 3,44 |  | 299,28 |  | 299.28 | 0,00% | 12898861.1735 | 99,84%
00037539 | SINAPI | PLACA DE SINALIZACAO DE SEGURANCA CONTRA INCENDIO, FOTOLUMINESCENTE, RETANGULAR, *13 X 26* CM, EM PVC *2* MM ANTI-CHAMAS (SIMBOLOS, CORES E PICTOGRAMAS CONFORME NBR 16820) | Material | UN | 14,0000000 |  | 21,34 |  | 298,76 |  | 298.76 | 0,00% | 12899159.9335 | 99,85%
00038365 | SINAPI | CAMADA SEPARADORA DE FILME DE POLIETILENO 20 A 25 MICRA | Material | m² | 133,8792000 |  | 2,22 |  | 297,21 |  | 297.2118 | 0,00% | 12899457.1454 | 99,85%
00011707 | SINAPI | RALO FOFO SEMIESFERICO, 75 MM, PARA LAJES/ CALHAS | Material | UN | 25,0000000 |  | 11,81 |  | 295,25 |  | 295.25 | 0,00% | 12899752.3954 | 99,85%
00006024 | SINAPI | REGISTRO PRESSAO COM ACABAMENTO E CANOPLA CROMADA, SIMPLES, BITOLA 3/4" | Material | UN | 4,0000000 |  | 73,52 |  | 294,08 |  | 294.08 | 0,00% | 12900046.4754 | 99,85%
00001287 | SINAPI | PISO EM CERAMICA ESMALTADA, COR LISA, PEI MAIOR OU IGUAL A 4, FORMATO MENOR OU IGUAL A 2025 CM2 | Material | m² | 6,6552626 |  | 43,59 |  | 290,10 |  | 290.1029 | 0,00% | 12900336.5783 | 99,86%
00001347 | SINAPI | CHAPA/PAINEL DE MADEIRA COMPENSADA PLASTIFICADA (MADEIRITE PLASTIFICADO) PARA FORMA DE CONCRETO, DE 2200 X 1100 MM, E = 12 MM | Material | m² | 4,2000000 |  | 68,93 |  | 289,51 |  | 289.506 | 0,00% | 12900626.0843 | 99,86%
00038383 | SINAPI | LIXA D'AGUA EM FOLHA, COR PRETA, GRAO 100 | Material | UN | 161,4406088 |  | 1,79 |  | 288,98 |  | 288.9787 | 0,00% | 12900915.0629 | 99,86%
00011678 | SINAPI | REGISTRO DE ESFERA, PVC, COM VOLANTE, VS, SOLDAVEL, DN 60 MM, COM CORPO DIVIDIDO | Material | UN | 4,0000000 |  | 72,16 |  | 288,64 |  | 288.64 | 0,00% | 12901203.7029 | 99,86%
00043468 | SINAPI | FERRAMENTAS - FAMILIA SOLDADOR - HORISTA (ENCARGOS COMPLEMENTARES - COLETADO CAIXA) | Material | H | 233,7336441 |  | 1,21 |  | 282,82 |  | 282.8177 | 0,00% | 12901486.5207 | 99,86%
00002673 | SINAPI | ELETRODUTO DE PVC RIGIDO ROSCAVEL DE 1/2 ", SEM LUVA | Material | M | 74,2849853 |  | 3,76 |  | 279,31 |  | 279.3115 | 0,00% | 12901765.8322 | 99,87%
00043475 | SINAPI | FERRAMENTAS - FAMILIA ENCARREGADO GERAL - MENSALISTA (ENCARGOS COMPLEMENTARES - COLETADO CAIXA) | Equipamento | MES | 18,0000000 |  | 15,46 |  | 278,28 |  | 278.28 | 0,00% | 12902044.1122 | 99,87%
00020151 | SINAPI | JOELHO, PVC SERIE R, 45 GRAUS, DN 100 MM, PARA ESGOTO PREDIAL | Material | UN | 15,0000000 |  | 18,05 |  | 270,75 |  | 270.75 | 0,00% | 12902314.8622 | 99,87%
IS0022.1 | Próprio | FIXADOR PARA GRADIL EM POLIAMIDA, ACOMPANHA TAMPA ACABAMENTO COM PARAFUSO DE FIXAÇÃO | Material | UND | 42,1884000 |  | 6,40 |  | 270,01 |  | 270.0058 | 0,00% | 12902584.868 | 99,87%
00025067 | SINAPI | BLOCO DE CONCRETO ESTRUTURAL 19 X 19 X 39 CM, FBK 4,5 MPA (NBR 6136) | Material | UN | 41,6907000 |  | 6,42 |  | 267,65 |  | 267.6543 | 0,00% | 12902852.5223 | 99,87%
000034 | SBC | TOMADA INDUSTRIAL MACHO 2P + T 32A AZUL IP44 STECK | Material | UN | 4,0000000 |  | 66,62 |  | 266,48 |  | 266.48 | 0,00% | 12903119.0023 | 99,88%
002086 | SBC | COTOVELO 90 FERRO GALVANIZADO TUPY 1/2" | Material | UN | 34,0000000 |  | 7,76 |  | 263,84 |  | 263.84 | 0,00% | 12903382.8423 | 99,88%
00000937 | SINAPI | FIO DE COBRE, SOLIDO, CLASSE 1, ISOLACAO EM PVC/A, ANTICHAMA BWF-B, 450/750V, SECAO NOMINAL 10 MM2 | Material | M | 27,0000000 |  | 9,76 |  | 263,52 |  | 263.52 | 0,00% | 12903646.3623 | 99,88%
IS0012.1 | Próprio | EMENDA LISA, EM CHAPA DE ACO GALVANIZADO, LARGURA X ALTURA = 50 MM X 50 MM | Material | UND | 80,7591600 |  | 3,17 |  | 256,01 |  | 256.0065 | 0,00% | 12903902.3688 | 99,88%
00001332 | SINAPI | CHAPA DE ACO GROSSA, ASTM A36, E = 3/8" (9,53 MM) 74,69 KG/M2 | Material | KG | 30,3531835 |  | 8,37 |  | 254,06 |  | 254.0561 | 0,00% | 12904156.4249 | 99,88%
00006294 | SINAPI | TE DE FERRO GALVANIZADO, DE 1/2" | Material | UN | 24,0000000 |  | 10,52 |  | 252,48 |  | 252.48 | 0,00% | 12904408.9049 | 99,89%
00006011 | SINAPI | REGISTRO GAVETA BRUTO EM LATAO FORJADO, BITOLA 2 1/2" | Material | UN | 1,0000000 |  | 250,68 |  | 250,68 |  | 250.68 | 0,00% | 12904659.5849 | 99,89%
00044329 | SINAPI | DETERGENTE NEUTRO USO GERAL, CONCENTRADO | Material | L | 16,4988600 |  | 14,65 |  | 241,71 |  | 241.7083 | 0,00% | 12904901.2932 | 99,89%
00011656 | SINAPI | TE SANITARIO DE REDUCAO, PVC, DN 100 X 75 MM, SERIE NORMAL PARA ESGOTO PREDIAL | Material | UN | 14,0000000 |  | 17,25 |  | 241,50 |  | 241.5 | 0,00% | 12905142.7932 | 99,89%
00011655 | SINAPI | TE SANITARIO DE REDUCAO, PVC, DN 100 X 50 MM, SERIE NORMAL, PARA ESGOTO PREDIAL | Material | UN | 16,0000000 |  | 15,03 |  | 240,48 |  | 240.48 | 0,00% | 12905383.2732 | 99,89%
007727 | SBC | ISOLADOR PINO POLIMERICO TIPO BASTAO 15KV | Material | UN | 3,0000000 |  | 79,89 |  | 239,67 |  | 239.67 | 0,00% | 12905622.9432 | 99,90%
00020145 | SINAPI | JUNCAO SIMPLES, PVC SERIE R, DN 150 X 100 MM, PARA ESGOTO PREDIAL | Material | UN | 2,0000000 |  | 118,15 |  | 236,30 |  | 236.3 | 0,00% | 12905859.2432 | 99,90%
00001062 | SINAPI | CAIXA INTERNA/EXTERNA DE MEDICAO PARA 1 MEDIDOR TRIFASICO, COM VISOR, EM CHAPA DE ACO 18 USG (PADRAO DA CONCESSIONARIA LOCAL) | Material | UN | 1,0000000 |  | 235,00 |  | 235,00 |  | 235 | 0,00% | 12906094.2432 | 99,90%
00001821 | SINAPI | CURVA 90 GRAUS DE FERRO GALVANIZADO, COM ROSCA BSP MACHO/FEMEA, DE 2 1/2" | Material | UN | 1,0000000 |  | 233,93 |  | 233,93 |  | 233.93 | 0,00% | 12906328.1732 | 99,90%
00043482 | SINAPI | EPI - FAMILIA ALMOXARIFE - HORISTA (ENCARGOS COMPLEMENTARES - COLETADO CAIXA) | Equipamento | H | 288,0000000 |  | 0,81 |  | 233,28 |  | 233.28 | 0,00% | 12906561.4532 | 99,90%
00003520 | SINAPI | JOELHO PVC, SOLDAVEL, PB, 90 GRAUS, DN 100 MM, PARA ESGOTO PREDIAL | Material | UN | 31,0000000 |  | 7,34 |  | 227,54 |  | 227.54 | 0,00% | 12906788.9932 | 99,91%
00001778 | SINAPI | CURVA 45 GRAUS DE FERRO GALVANIZADO, COM ROSCA BSP FEMEA, DE 2 1/2" | Material | UN | 1,0000000 |  | 223,44 |  | 223,44 |  | 223.44 | 0,00% | 12907012.4332 | 99,91%
00001907 | SINAPI | LUVA EM PVC RIGIDO ROSCAVEL, DE 2 1/2", PARA ELETRODUTO | Material | UN | 20,0000000 |  | 11,08 |  | 221,60 |  | 221.6 | 0,00% | 12907234.0332 | 99,91%
00010555 | SINAPI | PORTA DE MADEIRA, FOLHA MEDIA (NBR 15930) DE 800 X 2100 MM, DE 35 MM A 40 MM DE ESPESSURA, NUCLEO SEMI-SOLIDO (SARRAFEADO), CAPA LISA EM HDF, ACABAMENTO EM PRIMER PARA PINTURA | Material | UN | 1,3398000 |  | 165,17 |  | 221,29 |  | 221.2948 | 0,00% | 12907455.328 | 99,91%
00020971 | SINAPI | CHAVE DUPLA PARA CONEXOES TIPO STORZ, ENGATE RAPIDO 1 1/2" X 2 1/2", EM LATAO, PARA INSTALACAO PREDIAL COMBATE A INCENDIO | Material | UN | 7,0000000 |  | 31,49 |  | 220,43 |  | 220.43 | 0,00% | 12907675.758 | 99,91%
00006314 | SINAPI | TE DE REDUCAO DE FERRO GALVANIZADO, COM ROSCA BSP, DE 3" X 2 1/2" | Material | UN | 1,0000000 |  | 218,62 |  | 218,62 |  | 218.62 | 0,00% | 12907894.378 | 99,91%
00011837 | SINAPI | GRAMPO LINHA VIVA DE LATAO ESTANHADO, DIAMETRO DO CONDUTOR PRINCIPAL DE 10 A 120 MM2, DIAMETRO DA DERIVACAO DE 10 A 70 MM2 | Material | UN | 3,0000000 |  | 72,58 |  | 217,74 |  | 217.74 | 0,00% | 12908112.118 | 99,92%
00011657 | SINAPI | TE SANITARIO, PVC, DN 75 X 50 MM, SERIE NORMAL PARA ESGOTO PREDIAL | Material | UN | 17,0000000 |  | 12,76 |  | 216,92 |  | 216.92 | 0,00% | 12908329.038 | 99,92%
00004513 | SINAPI | CAIBRO 5 X 5 CM EM PINUS, MISTA OU EQUIVALENTE DA REGIAO - BRUTA | Material | M | 52,2660000 |  | 4,10 |  | 214,29 |  | 214.2906 | 0,00% | 12908543.3286 | 99,92%
00000979 | SINAPI | CABO DE COBRE, FLEXIVEL, CLASSE 4 OU 5, ISOLACAO EM PVC/A, ANTICHAMA BWF-B, 1 CONDUTOR, 450/750 V, SECAO NOMINAL 16 MM2 | Material | M | 13,2697130 |  | 15,78 |  | 209,40 |  | 209.3961 | 0,00% | 12908752.7247 | 99,92%
00037552 | SINAPI | ARGAMASSA INDUSTRIALIZADA PARA CHAPISCO ROLADO | Material | KG | 38,8547931 |  | 5,35 |  | 207,87 |  | 207.8731 | 0,00% | 12908960.5978 | 99,92%
00011575 | SINAPI | ROLDANA CONCAVA DUPLA, 4 RODAS, EM ZAMAC COM CHAPA DE LATAO, ROLAMENTOS EM ACO, PARA PORTAS E JANELAS DE CORRER | Material | UN | 4,0000000 |  | 50,39 |  | 201,56 |  | 201.56 | 0,00% | 12909162.1578 | 99,92%
00043486 | SINAPI | EPI - FAMILIA ENGENHEIRO CIVIL - HORISTA (ENCARGOS COMPLEMENTARES - COLETADO CAIXA) | Material | H | 261,2622830 |  | 0,77 |  | 201,17 |  | 201.172 | 0,00% | 12909363.3298 | 99,93%
00043470 | SINAPI | FERRAMENTAS - FAMILIA ALMOXARIFE - MENSALISTA (ENCARGOS COMPLEMENTARES - COLETADO CAIXA) | Equipamento | MES | 18,0000000 |  | 11,14 |  | 200,52 |  | 200.52 | 0,00% | 12909563.8498 | 99,93%
00007143 | SINAPI | TE SOLDAVEL, PVC, 90 GRAUS, 60 MM, PARA AGUA FRIA PREDIAL (NBR 5648) | Material | UN | 7,0000000 |  | 28,40 |  | 198,80 |  | 198.8 | 0,00% | 12909762.6498 | 99,93%
00020168 | SINAPI | LUVA SIMPLES, PVC SERIE R, 50 MM, PARA ESGOTO PREDIAL | Material | UN | 22,0000000 |  | 8,95 |  | 196,90 |  | 196.9 | 0,00% | 12909959.5498 | 99,93%
00004182 | SINAPI | NIPLE DE FERRO GALVANIZADO, COM ROSCA BSP, DE 3" | Material | UN | 2,0000000 |  | 97,70 |  | 195,40 |  | 195.4 | 0,00% | 12910154.9498 | 99,93%
IS0015.3 | Próprio | EMENDA L EM AÇO GALVANIZADO A FOGO 200 X 200MM Ø 3/8” (REF. TEL 767) | Material | UND | 10,0000000 |  | 19,53 |  | 195,30 |  | 195.3 | 0,00% | 12910350.2498 | 99,93%
00001951 | SINAPI | CURVA PVC CURTA 90 GRAUS, DN 75 MM, PARA ESGOTO PREDIAL | Material | UN | 9,0000000 |  | 21,20 |  | 190,80 |  | 190.8 | 0,00% | 12910541.0498 | 99,93%
00011621 | SINAPI | MANTA ASFALTICA ELASTOMERICA EM POLIESTER ALUMINIZADA 3 MM, TIPO III, CLASSE B (NBR 9952) | Material | M² | 3,3960000 |  | 55,38 |  | 188,07 |  | 188.0705 | 0,00% | 12910729.1203 | 99,94%
IS0016.1 | Próprio | PERFIL U PARA REDE COMPACTA | Material | UND | 1,0000000 |  | 187,33 |  | 187,33 |  | 187.33 | 0,00% | 12910916.4503 | 99,94%
00011462 | SINAPI | GONZO DE SOBREPOR, EM LATAO / ZAMAC, PARA JANELA PIVOTANTE - INCLUI PARAFUSOS | Material | PAR | 11,3400000 |  | 16,14 |  | 183,03 |  | 183.0276 | 0,00% | 12911099.4779 | 99,94%
00009839 | SINAPI | TUBO PVC, SERIE R, DN 75 MM, PARA ESGOTO OU AGUAS PLUVIAIS PREDIAL (NBR 5688) | Material | M | 8,8000500 |  | 20,54 |  | 180,75 |  | 180.753 | 0,00% | 12911280.2309 | 99,94%
00011849 | SINAPI | COLA BRANCA BASE PVA | Material | L | 15,2616900 |  | 11,83 |  | 180,55 |  | 180.5458 | 0,00% | 12911460.7767 | 99,94%
00001096 | SINAPI | ARMACAO VERTICAL COM HASTE E CONTRA-PINO, EM CHAPA DE ACO GALVANIZADO 3/16", COM 4 ESTRIBOS E 4 ISOLADORES | Material | UN | 2,0000000 |  | 90,27 |  | 180,54 |  | 180.54 | 0,00% | 12911641.3167 | 99,94%
00000183 | SINAPI | BATENTE / PORTAL / ADUELA / MARCO EM MADEIRA MACICA COM REBAIXO, E = *3* CM, L = *14* CM, PARA PORTAS DE GIRO DE *60 CM A 120* CM X *210* CM, CEDRINHO / ANGELIM COMERCIAL / TAURI / CURUPIXA / PEROBA / CUMARU OU EQUIVALENTE DA REGIAO (NAO INCLUI ALIZARES) | Material | JG | 1,0000000 |  | 177,86 |  | 177,86 |  | 177.86 | 0,00% | 12911819.1767 | 99,94%
00044945 | SINAPI | SIFAO / TUBO SINFONADO EXTENSIVEL/SANFONADO, UNIVERSAL/ SIMPLES, ENTRE *50 A 70* CM, DE PLASTICO BRANCO | Material | UN | 24,9506000 |  | 7,00 |  | 174,65 |  | 174.6542 | 0,00% | 12911993.8309 | 99,95%
00040331 | SINAPI | ASSENTADOR DE MANILHAS (HORISTA) | Mão de Obra | H | 12,4775438 |  | 13,94 |  | 173,94 |  | 173.937 | 0,00% | 12912167.7678 | 99,95%
00039995 | SINAPI | POLIESTIRENO EXPANDIDO/EPS (ISOPOR), TIPO 2F, BLOCO | Material | m³ | 0,3947798 |  | 439,92 |  | 173,67 |  | 173.6715 | 0,00% | 12912341.4394 | 99,95%
00006010 | SINAPI | REGISTRO GAVETA BRUTO EM LATAO FORJADO, BITOLA 1 1/2" | Material | UN | 2,0000000 |  | 86,78 |  | 173,56 |  | 173.56 | 0,00% | 12912514.9994 | 99,95%
00011714 | SINAPI | CAIXA SIFONADA, PVC, 150 X *185* X 75 MM, COM GRELHA QUADRADA, BRANCA | Material | UN | 3,0000000 |  | 57,75 |  | 173,25 |  | 173.25 | 0,00% | 12912688.2494 | 99,95%
00010905 | SINAPI | TAMPAO COM CORRENTE, EM LATAO, ENGATE RAPIDO 2 1/2", PARA INSTALACAO PREDIAL DE COMBATE A INCENDIO | Material | UN | 1,0000000 |  | 173,24 |  | 173,24 |  | 173.24 | 0,00% | 12912861.4894 | 99,95%
042606 | SBC | ADAPTADOR CAIXA DAGUA CONCRETO GALVANIZADO 200x3" | Material | UN | 1,0000000 |  | 172,19 |  | 172,19 |  | 172.19 | 0,00% | 12913033.6794 | 99,95%
B.01.000.010139 | CPOS/CDHU | PEDREIRO | Mão de Obra | h | 6,5800000 |  | 26,09 |  | 171,67 |  | 171.6722 | 0,00% | 12913205.3516 | 99,95%
00039385 | SINAPI | LUMINARIA LED PLAFON REDONDO DE SOBREPOR BIVOLT 12/13 W, D = *17* CM | Material | UN | 11,0000000 |  | 15,53 |  | 170,83 |  | 170.83 | 0,00% | 12913376.1816 | 99,96%
00004509 | SINAPI | SARRAFO *2,5 X 10* CM EM PINUS, MISTA OU EQUIVALENTE DA REGIAO - BRUTA | Material | M | 57,2515625 |  | 2,96 |  | 169,46 |  | 169.4646 | 0,00% | 12913545.6462 | 99,96%
00043441 | SINAPI | ANEL EM CONCRETO ARMADO, LISO, PARA POCOS DE INSPECAO, COM FUNDO, DIAMETRO INTERNO DE 0,60 M E ALTURA DE 0,50 M | Material | UN | 1,0000000 |  | 169,38 |  | 169,38 |  | 169.38 | 0,00% | 12913715.0262 | 99,96%
00020085 | SINAPI | ANEL BORRACHA, DN 50 MM, PARA TUBO SERIE REFORCADA ESGOTO PREDIAL | Material | UN | 106,0000000 |  | 1,59 |  | 168,54 |  | 168.54 | 0,00% | 12913883.5662 | 99,96%
00005104 | SINAPI | REBITE DE REPUXO EM ALUMINIO VAZADO, DIAMETRO 3,2 X 8 MM DE COMPRIMENTO (1KG = 1025 UNIDADES) | Material | KG | 2,2710900 |  | 74,06 |  | 168,20 |  | 168.1969 | 0,00% | 12914051.7631 | 99,96%
007491 | SBC | GRELHA E PORTA GRELHA QUADRADA PVC 150mm PARA CAIXA SIFONADA | Material | UN | 1,0000000 |  | 165,44 |  | 165,44 |  | 165.44 | 0,00% | 12914217.2031 | 99,96%
00020068 | SINAPI | TUBO PVC, SERIE R, DN 50 MM, PARA ESGOTO OU AGUAS PLUVIAIS PREDIAL (NBR 5688) | Material | M | 14,5149060 |  | 11,33 |  | 164,45 |  | 164.4539 | 0,00% | 12914381.657 | 99,96%
00001570 | SINAPI | TERMINAL A COMPRESSAO EM COBRE ESTANHADO PARA CABO 2,5 MM2, 1 FURO E 1 COMPRESSAO, PARA PARAFUSO DE FIXACAO M5 | Material | UN | 309,0000000 |  | 0,53 |  | 163,77 |  | 163.77 | 0,00% | 12914545.427 | 99,97%
00011790 | SINAPI | PARAFUSO M16 EM ACO GALVANIZADO, COMPRIMENTO = 450 MM, DIAMETRO = 16 MM, ROSCA MAQUINA, CABECA QUADRADA | Material | UN | 5,0000000 |  | 32,16 |  | 160,80 |  | 160.8 | 0,00% | 12914706.227 | 99,97%
00011697 | SINAPI | MICTORIO COLETIVO ACO INOX (AISI 304), E = 0,8 MM, DE *100 X 40 X 30* CM (C X A X P) | Material | UN | 0,2088000 |  | 766,40 |  | 160,02 |  | 160.0243 | 0,00% | 12914866.2513 | 99,97%
00001875 | SINAPI | CURVA 90 GRAUS, LONGA, DE PVC RIGIDO ROSCAVEL, DE 1 1/2", PARA ELETRODUTO | Material | UN | 29,0000000 |  | 5,51 |  | 159,79 |  | 159.79 | 0,00% | 12915026.0413 | 99,97%
00043677 | SINAPI | CHAPA/PAINEL DE MADEIRA COMPENSADA RESINADA (MADEIRITE RESINADO ROSA) PARA FORMA DE CONCRETO, DE 2200 X 1100 MM, E = 20 MM | Material | m² | 2,2461459 |  | 70,06 |  | 157,36 |  | 157.365 | 0,00% | 12915183.4063 | 99,97%
00001925 | SINAPI | CURVA DE PVC 90 GRAUS, SOLDAVEL, 60 MM, COR MARROM, PARA AGUA FRIA PREDIAL | Material | UN | 5,0000000 |  | 31,28 |  | 156,40 |  | 156.4 | 0,00% | 12915339.8063 | 99,97%
00007271 | SINAPI | BLOCO CERAMICO / TIJOLO VAZADO PARA ALVENARIA DE VEDACAO, 8 FUROS NA HORIZONTAL DE 9 X 19 X 19 CM (L X A X C) | Material | UN | 184,8841170 |  | 0,84 |  | 155,30 |  | 155.3027 | 0,00% | 12915495.109 | 99,97%
00000977 | SINAPI | CABO DE COBRE, FLEXIVEL, CLASSE 4 OU 5, ISOLACAO EM PVC/A, ANTICHAMA BWF-B, COBERTURA PVC-ST1, ANTICHAMA BWF-B, 1 CONDUTOR, 0,6/1 KV, SECAO NOMINAL 70 MM2 | Material | M | 2,0300000 |  | 76,01 |  | 154,30 |  | 154.3003 | 0,00% | 12915649.4093 | 99,97%
00042407 | SINAPI | TRELICA NERVURADA (ESPACADOR), ALTURA = 120,0 MM, DIAMETRO DOS BANZOS INFERIORES E SUPERIOR = 6,0 MM, DIAMETRO DA DIAGONAL = 4,2 MM | Material | M | 25,2180353 |  | 6,01 |  | 151,56 |  | 151.5604 | 0,00% | 12915800.9696 | 99,97%
00039795 | SINAPI | QUADRO DE DISTRIBUICAO, SEM BARRAMENTO, EM PVC, DE EMBUTIR, PARA 6 DISJUNTORES NEMA OU 8 DISJUNTORES DIN | Material | UN | 2,3019000 |  | 65,79 |  | 151,44 |  | 151.442 | 0,00% | 12915952.4116 | 99,98%
IS0012.6 | Próprio | PARAFUSO COM LENTILHA AUTOTRAVANTE DIAMETRO 1/4X1/2" | Material | UND | 658,0732800 |  | 0,23 |  | 151,36 |  | 151.3569 | 0,00% | 12916103.7685 | 99,98%
00043605 | SINAPI | TRILHO PANTOGRAFICO RETO, EM ALUMINIO, TIPO U, COM DIMENSOES DE *38 X 38* MM PARA PORTA DE CORRER | Material | UN | 4,0000000 |  | 37,81 |  | 151,24 |  | 151.24 | 0,00% | 12916255.0085 | 99,98%
00011753 | SINAPI | REGISTRO PRESSAO BRUTO EM LATAO FORJADO, BITOLA 3/4" | Material | UN | 5,8352000 |  | 25,63 |  | 149,56 |  | 149.5562 | 0,00% | 12916404.5647 | 99,98%
00000546 | SINAPI | BARRA DE ACO CHATA, RETANGULAR (QUALQUER BITOLA) | Material | KG | 14,2884000 |  | 10,32 |  | 147,46 |  | 147.4563 | 0,00% | 12916552.021 | 99,98%
00003509 | SINAPI | JOELHO PVC, SOLDAVEL, PB, 90 GRAUS, DN 75 MM, PARA ESGOTO PREDIAL | Material | UN | 24,0000000 |  | 6,14 |  | 147,36 |  | 147.36 | 0,00% | 12916699.381 | 99,98%
00000541 | SINAPI | BANCADA DE MARMORE SINTETICO COM UMA CUBA, 120 X *60* CM | Material | UN | 0,5757000 |  | 252,00 |  | 145,08 |  | 145.0764 | 0,00% | 12916844.4574 | 99,98%
00012010 | SINAPI | CONDULETE EM PVC, TIPO "B", SEM TAMPA, DE 1/2" OU 3/4" | Material | UN | 14,8150500 |  | 9,66 |  | 143,11 |  | 143.1134 | 0,00% | 12916987.5707 | 99,98%
00003874 | SINAPI | LUVA SOLDAVEL COM BUCHA DE LATAO, PVC, 25 MM X 1/2" | Material | UN | 26,0000000 |  | 5,49 |  | 142,74 |  | 142.74 | 0,00% | 12917130.3107 | 99,99%
00011746 | SINAPI | VALVULA DE ESFERA BRUTA EM BRONZE, BITOLA 1" | Material | UN | 2,0000000 |  | 70,76 |  | 141,52 |  | 141.52 | 0,00% | 12917271.8307 | 99,99%
B.01.000.010146 | CPOS/CDHU | SERVENTE | Mão de Obra | h | 6,5800000 |  | 21,43 |  | 141,01 |  | 141.0094 | 0,00% | 12917412.8401 | 99,99%
00002386 | SINAPI | DISJUNTOR TIPO NEMA, MONOPOLAR 35 ATE 50 A, TENSAO MAXIMA DE 240 V | Material | UN | 9,7147500 |  | 14,39 |  | 139,80 |  | 139.7953 | 0,00% | 12917552.6354 | 99,99%
00007272 | SINAPI | ELEMENTO VAZADO CERAMICO QUADRADO (TIPO RETO OU REDONDO) DE *7 A 9 X 20 X 20* CM (L X A X C) | Material | UN | 59,6224000 |  | 2,33 |  | 138,92 |  | 138.9202 | 0,00% | 12917691.5556 | 99,99%
00020149 | SINAPI | JOELHO, PVC SERIE R, 45 GRAUS, DN 50 MM, PARA ESGOTO PREDIAL | Material | UN | 23,0000000 |  | 5,93 |  | 136,39 |  | 136.39 | 0,00% | 12917827.9456 | 99,99%
00001933 | SINAPI | CURVA PVC CURTA 90 GRAUS, DN 40 MM, PARA ESGOTO PREDIAL | Material | UN | 30,0000000 |  | 4,44 |  | 133,20 |  | 133.2 | 0,00% | 12917961.1456 | 99,99%
00007142 | SINAPI | TE SOLDAVEL, PVC, 90 GRAUS,50 MM, PARA AGUA FRIA PREDIAL (NBR 5648) | Material | UN | 15,0000000 |  | 8,85 |  | 132,75 |  | 132.75 | 0,00% | 12918093.8956 | 99,99%
00006014 | SINAPI | REGISTRO GAVETA COM ACABAMENTO E CANOPLA CROMADOS, SIMPLES, BITOLA 1 1/4" | Material | UN | 1,0000000 |  | 132,67 |  | 132,67 |  | 132.67 | 0,00% | 12918226.5656 | 99,99%
00011658 | SINAPI | TE SANITARIO, PVC, DN 75 X 75 MM, SERIE NORMAL PARA ESGOTO PREDIAL | Material | UN | 9,0000000 |  | 14,67 |  | 132,03 |  | 132.03 | 0,00% | 12918358.5956 | 99,99%
IS0012.7 | Próprio | ARRUELA LISA ZINCADA 1/4" | Material | UND | 658,0732800 |  | 0,20 |  | 131,61 |  | 131.6147 | 0,00% | 12918490.2102 | 100,00%
00001581 | SINAPI | TERMINAL A COMPRESSAO EM COBRE ESTANHADO PARA CABO 120 MM2, 1 FURO E 1 COMPRESSAO, PARA PARAFUSO DE FIXACAO M12 | Material | UN | 21,0000000 |  | 6,19 |  | 129,99 |  | 129.99 | 0,00% | 12918620.2002 | 100,00%
00038193 | SINAPI | LAMPADA LED 6 W BIVOLT BRANCA, FORMATO TRADICIONAL (BASE E27) | Material | UN | 22,0000000 |  | 5,87 |  | 129,14 |  | 129.14 | 0,00% | 12918749.3402 | 100,00%
00001966 | SINAPI | CURVA PVC CURTA 90 GRAUS, DN 100 MM, PARA ESGOTO PREDIAL | Material | UN | 6,1466000 |  | 20,60 |  | 126,62 |  | 126.62 | 0,00% | 12918875.9602 | 100,00%
00001876 | SINAPI | CURVA 90 GRAUS, LONGA, DE PVC RIGIDO ROSCAVEL, DE 2", PARA ELETRODUTO | Material | UN | 14,0000000 |  | 8,96 |  | 125,44 |  | 125.44 | 0,00% | 12919001.4002 | 100,00%
00038165 | SINAPI | FECHO / FECHADURA COM PUXADOR CONCHA, COM TRANCA TIPO TRAVA, PARA JANELA / PORTA DE CORRER (INCLUI TESTA, FECHADURA, PUXADOR) - COMPLETA | Material | CJ | 2,0000000 |  | 62,04 |  | 124,08 |  | 124.08 | 0,00% | 12919125.4802 | 100,00%
00012532 | SINAPI | ANEL EM CONCRETO ARMADO, LISO, PARA POCOS DE INSPECAO, SEM FUNDO, DIAMETRO INTERNO DE 0,60 M E ALTURA DE 0,50 M | Material | UN | 1,0000000 |  | 121,91 |  | 121,91 |  | 121.91 | 0,00% | 12919247.3902 | 100,00%
00014618 | SINAPI | SERRA CIRCULAR DE BANCADA COM MOTOR ELETRICO, POTENCIA DE *1600* W, PARA DISCO DE DIAMETRO DE 10" (250 MM) | Equipamento para Aquisição Permanente | UN | 0,1035457 |  | 1.163,69 |  | 120,50 |  | 120.4951 | 0,00% | 12919367.8853 | 100,00%
00003929 | SINAPI | LUVA DE REDUCAO DE FERRO GALVANIZADO, COM ROSCA BSP, DE 3" X 1 1/2" | Material | UN | 1,0000000 |  | 116,37 |  | 116,37 |  | 116.37 | 0,00% | 12919484.2553 | 100,00%
00003930 | SINAPI | LUVA DE REDUCAO DE FERRO GALVANIZADO, COM ROSCA BSP, DE 3" X 2" | Material | UN | 1,0000000 |  | 116,37 |  | 116,37 |  | 116.37 | 0,00% | 12919600.6253 | 100,00%
00012266 | SINAPI | LUMINARIA SPOT DE SOBREPOR EM ALUMINIO COM ALETA PLASTICA PARA 1 LAMPADA, BASE E27, POTENCIA MAXIMA 40/60 W (NAO INCLUI LAMPADA) | Material | UN | 1,0719000 |  | 107,48 |  | 115,21 |  | 115.2078 | 0,00% | 12919715.8331 | 100,01%
00040626 | SINAPI | TUBO ACO GALVANIZADO COM COSTURA, CLASSE MEDIA, DN 1", E = 3,38 MM, PESO 2,50 KG/M (NBR 5580) | Material | M | 3,1170000 |  | 36,81 |  | 114,74 |  | 114.7368 | 0,00% | 12919830.5699 | 100,01%
00000857 | SINAPI | CABO DE COBRE NU 16 MM2 MEIO-DURO | Material | M | 6,0000000 |  | 19,10 |  | 114,60 |  | 114.6 | 0,00% | 12919945.1699 | 100,01%
00011676 | SINAPI | REGISTRO DE ESFERA, PVC, COM VOLANTE, VS, SOLDAVEL, DN 40 MM, COM CORPO DIVIDIDO | Material | UN | 3,0000000 |  | 38,15 |  | 114,45 |  | 114.45 | 0,00% | 12920059.6199 | 100,01%
00002438 | SINAPI | ELETROTECNICO (HORISTA) | Mão de Obra | H | 3,7881380 |  | 30,20 |  | 114,40 |  | 114.4018 | 0,00% | 12920174.0217 | 100,01%
00011950 | SINAPI | BUCHA DE NYLON SEM ABA S6, COM PARAFUSO DE 4,20 X 40 MM EM ACO ZINCADO COM ROSCA SOBERBA, CABECA CHATA E FENDA PHILLIPS | Material | UN | 570,2991931 |  | 0,20 |  | 114,06 |  | 114.0598 | 0,00% | 12920288.0815 | 100,01%
005718 | SBC | NIPLE PVC ROSCA 1.1/2" | Material | UN | 8,0000000 |  | 13,90 |  | 111,20 |  | 111.2 | 0,00% | 12920399.2815 | 100,01%
00011772 | SINAPI | TORNEIRA METALICA CROMADA, DE MESA/BANCADA, PARA COZINHA, BICA MOVEL, COM AREJADOR, 1/2" OU 3/4" | Material | UN | 1,0000000 |  | 111,18 |  | 111,18 |  | 111.18 | 0,00% | 12920510.4615 | 100,01%
00034547 | SINAPI | TELA DE ACO SOLDADA GALVANIZADA/ZINCADA PARA ALVENARIA, FIO D = *1,20 A 1,70* MM, MALHA 15 X 15 MM, (C X L) *50 X 12* CM | Material | M | 29,7780000 |  | 3,69 |  | 109,88 |  | 109.8808 | 0,00% | 12920620.3423 | 100,01%
00042402 | SINAPI | ACO CA-25, 16,0 MM, BARRA DE TRANSFERENCIA | Material | KG | 9,4680000 |  | 11,25 |  | 106,52 |  | 106.515 | 0,00% | 12920726.8573 | 100,01%
I0058 | Próprio | ACIONADOR (BOTOEIRA) PARA BOMBA, TIPO QUEBRE O VIDRO, FUNÇÃO LIGA/DESLIGA | Material | UN | 1,0000000 |  | 105,70 |  | 105,70 |  | 105.7 | 0,00% | 12920832.5573 | 100,01%
00011750 | SINAPI | VALVULA DE ESFERA BRUTA EM BRONZE, BITOLA 1 1/4" | Material | UN | 1,0000000 |  | 105,46 |  | 105,46 |  | 105.46 | 0,00% | 12920938.0173 | 100,01%
00006142 | SINAPI | CONJUNTO DE LIGACAO AJUSTAVEL, PARA VASO / BACIA SANITARIA, EM PLASTICO BRANCO, COM TUBO, CANOPLA E ESPUDE | Material | UN | 13,0000000 |  | 8,09 |  | 105,17 |  | 105.17 | 0,00% | 12921043.1873 | 100,02%
004143 | SBC | ESPACADOR CIRCULAR P/ FERRAGENS TIPO ROSETA, COBERTURA 30mm | Material | UN | 309,3120000 |  | 0,34 |  | 105,17 |  | 105.1661 | 0,00% | 12921148.3534 | 100,02%
00011762 | SINAPI | TORNEIRA METALICA CROMADA PARA JARDIM / TANQUE, COM BICO PLASTICO, CANO LONGO, DE PAREDE, PADRAO POPULAR / USO GERAL, 1/2" OU 3/4" | Material | UN | 2,0000000 |  | 52,57 |  | 105,14 |  | 105.14 | 0,00% | 12921253.4934 | 100,02%
I7415 | SEINFRA | ISOLADOR EPÓXI 1kV - 25mm | Material | UN | 16,0000000 |  | 6,46 |  | 103,36 |  | 103.36 | 0,00% | 12921356.8534 | 100,02%
00043464 | SINAPI | FERRAMENTAS - FAMILIA OPERADOR ESCAVADEIRA - HORISTA (ENCARGOS COMPLEMENTARES - COLETADO CAIXA) | Material | H | 10.284,9734760 |  | 0,01 |  | 102,85 |  | 102.8497 | 0,00% | 12921459.7032 | 100,02%
00011615 | SINAPI | POLIESTIRENO EXPANDIDO/EPS (ISOPOR), TIPO 2F, PLACA, ISOLAMENTO TERMOACUSTICO, E = 10 MM, 1000 X 500 MM | Material | M² | 25,6725000 |  | 3,73 |  | 95,76 |  | 95.7584 | 0,00% | 12921555.4616 | 100,02%
00043777 | SINAPI | PORTA DE MADEIRA, FOLHA LEVE (NBR 15930), DE 600 X 2100 MM, E = 35 MM, NUCLEO COLMEIA, CAPA LISA EM HDF, ACABAMENTO MELAMINICO EM PADRAO MADEIRA | Material | UN | 0,5371416 |  | 178,11 |  | 95,67 |  | 95.6703 | 0,00% | 12921651.1319 | 100,02%
00007583 | SINAPI | BUCHA DE NYLON SEM ABA S8, COM PARAFUSO DE 4,80 X 50 MM EM ACO ZINCADO COM ROSCA SOBERBA, CABECA CHATA E FENDA PHILLIPS | Material | UN | 232,0000000 |  | 0,41 |  | 95,12 |  | 95.12 | 0,00% | 12921746.2519 | 100,02%
00002580 | SINAPI | CONDULETE DE ALUMINIO TIPO X, PARA ELETRODUTO ROSCAVEL DE 3/4", COM TAMPA CEGA | Material | UN | 5,0000000 |  | 18,80 |  | 94,00 |  | 94 | 0,00% | 12921840.2519 | 100,02%
099031 | SBC | ELETROTECNICO | Mão de Obra | H | 3,1300000 |  | 29,65 |  | 92,79 |  | 92.7888 | 0,00% | 12921933.0407 | 100,02%
00020141 | SINAPI | JUNCAO SIMPLES, PVC SERIE R, DN 50 X 50 MM, PARA ESGOTO PREDIAL | Material | UN | 5,0000000 |  | 18,55 |  | 92,75 |  | 92.75 | 0,00% | 12922025.7907 | 100,02%
00042409 | SINAPI | AGENTE DE CURA, PROTETOR DA EVAPORACAO DA AGUA DE HIDRATACAO DO CONCRETO | Material | KG | 7,2000000 |  | 12,73 |  | 91,66 |  | 91.656 | 0,00% | 12922117.4467 | 100,02%
00001887 | SINAPI | CURVA 90 GRAUS, LONGA, DE PVC RIGIDO ROSCAVEL, DE 2 1/2", PARA ELETRODUTO | Material | UN | 4,0000000 |  | 22,86 |  | 91,44 |  | 91.44 | 0,00% | 12922208.8867 | 100,02%
00043429 | SINAPI | CAIXA DE CONCRETO ARMADO PRE-MOLDADO, SEM FUNDO, QUADRADA, DIMENSOES DE 0,30 X 0,30 X 0,30 M | Material | UN | 1,0000000 |  | 90,07 |  | 90,07 |  | 90.07 | 0,00% | 12922298.9567 | 100,03%
00003910 | SINAPI | LUVA DE FERRO GALVANIZADO, COM ROSCA BSP, DE 1" | Material | UN | 6,0000000 |  | 14,96 |  | 89,76 |  | 89.76 | 0,00% | 12922388.7167 | 100,03%
00001958 | SINAPI | CURVA DE PVC 90 GRAUS, SOLDAVEL, 40 MM, COR MARROM, PARA AGUA FRIA PREDIAL | Material | UN | 8,0000000 |  | 11,03 |  | 88,24 |  | 88.24 | 0,00% | 12922476.9567 | 100,03%
041222 | SBC | CANTONEIRA EM ALUMINIO BRANCO PARA PAREDE DE SOBREPOR 3M | Material | M | 4,4000000 |  | 19,94 |  | 87,74 |  | 87.736 | 0,00% | 12922564.6927 | 100,03%
005707 | SBC | LUVA PVC ROSCAVEL 1.1/2" PARA AGUA FRIA PREDIAL | Material | UN | 4,0000000 |  | 21,83 |  | 87,32 |  | 87.32 | 0,00% | 12922652.0127 | 100,03%
00000660 | SINAPI | CANALETA DE CONCRETO 19 X 19 X 19 CM (CLASSE C - NBR 6136) | Material | UN | 21,0000000 |  | 3,99 |  | 83,79 |  | 83.79 | 0,00% | 12922735.8027 | 100,03%
00037525 | SINAPI | TELA PLASTICA TECIDA LISTRADA BRANCA E LARANJA, TIPO GUARDA CORPO, EM POLIETILENO MONOFILADO, ROLO 1,20 X 50 M (L X C) | Material | M | 19,1730000 |  | 4,34 |  | 83,21 |  | 83.2108 | 0,00% | 12922819.0135 | 100,03%
IS0016.3 | Próprio | MANILHA SAPATILHA, ALUMÍNIO FUNDIDO; CARGA RUPTURA 6.800KGF ATC-12M | Material | UND | 3,0000000 |  | 27,58 |  | 82,74 |  | 82.74 | 0,00% | 12922901.7535 | 100,03%
00034519 | SINAPI | CRUZETA DE CONCRETO LEVE, COMP. 2000 MM SECAO, 90 X 90 MM | Material | UN | 1,0000000 |  | 82,03 |  | 82,03 |  | 82.03 | 0,00% | 12922983.7835 | 100,03%
00010418 | SINAPI | VALVULA DE RETENCAO VERTICAL, DE BRONZE (PN-16), 1", 200 PSI, EXTREMIDADES COM ROSCA | Material | UN | 1,0000000 |  | 81,93 |  | 81,93 |  | 81.93 | 0,00% | 12923065.7135 | 100,03%
00000298 | SINAPI | ANEL BORRACHA, DN 75 MM, PARA TUBO SERIE REFORCADA ESGOTO PREDIAL | Material | UN | 42,0000000 |  | 1,94 |  | 81,48 |  | 81.48 | 0,00% | 12923147.1935 | 100,03%
00020046 | SINAPI | REDUCAO EXCENTRICA PVC, SERIE R, DN 100 X 75 MM, PARA ESGOTO PREDIAL | Material | UN | 5,0000000 |  | 16,28 |  | 81,40 |  | 81.4 | 0,00% | 12923228.5935 | 100,03%
00040568 | SINAPI | PREGO DE ACO POLIDO COM CABECA 22 X 48 (4 1/4 X 5) | Material | KG | 4,6745190 |  | 17,40 |  | 81,34 |  | 81.3366 | 0,00% | 12923309.9302 | 100,03%
005685 | SBC | TE 90 PVC ROSCAVEL 1.1/2" | Material | UN | 2,0000000 |  | 40,41 |  | 80,82 |  | 80.82 | 0,00% | 12923390.7502 | 100,03%
00000096 | SINAPI | ADAPTADOR PVC SOLDAVEL, COM FLANGE E ANEL DE VEDACAO, 25 MM X 3/4", PARA CAIXA D'AGUA | Material | UN | 7,0000000 |  | 11,30 |  | 79,10 |  | 79.1 | 0,00% | 12923469.8502 | 100,03%
00003080 | SINAPI | FECHADURA ESPELHO PARA PORTA EXTERNA, EM ACO INOX (MAQUINA, TESTA E CONTRA-TESTA) E EM ZAMAC (MACANETA, LINGUETA E TRINCOS) COM ACABAMENTO CROMADO, MAQUINA DE 40 MM, INCLUINDO CHAVE TIPO CILINDRO | Material | CJ | 1,3398000 |  | 59,00 |  | 79,05 |  | 79.0482 | 0,00% | 12923548.8984 | 100,03%
00043423 | SINAPI | ANEL EM CONCRETO ARMADO, LISO, PARA POCOS DE INSPECAO, SEM FUNDO, DIAMETRO INTERNO DE 0,60 M E ALTURA DE 0,20 M | Material | UN | 1,0000000 |  | 79,04 |  | 79,04 |  | 79.04 | 0,00% | 12923627.9384 | 100,04%
00007139 | SINAPI | TE SOLDAVEL, PVC, 90 GRAUS, 25 MM, PARA AGUA FRIA PREDIAL (NBR 5648) | Material | UN | 70,3473790 |  | 1,10 |  | 77,38 |  | 77.3821 | 0,00% | 12923705.3205 | 100,04%
00001957 | SINAPI | CURVA DE PVC 90 GRAUS, SOLDAVEL, 32 MM, COR MARROM, PARA AGUA FRIA PREDIAL | Material | UN | 13,0000000 |  | 5,92 |  | 76,96 |  | 76.96 | 0,00% | 12923782.2805 | 100,04%
00020150 | SINAPI | JOELHO, PVC SERIE R, 45 GRAUS, DN 75 MM, PARA ESGOTO PREDIAL | Material | UN | 5,0000000 |  | 15,28 |  | 76,40 |  | 76.4 | 0,00% | 12923858.6805 | 100,04%
00007141 | SINAPI | TE SOLDAVEL, PVC, 90 GRAUS, 40 MM, PARA AGUA FRIA PREDIAL (NBR 5648) | Material | UN | 9,0000000 |  | 8,46 |  | 76,14 |  | 76.14 | 0,00% | 12923934.8205 | 100,04%
002643 | SBC | REDUCAO EXCENTRICA ESGOTO PVC SERIE NORMAL 75x50mm | Material | UN | 8,0000000 |  | 9,45 |  | 75,60 |  | 75.6 | 0,00% | 12924010.4205 | 100,04%
00034623 | SINAPI | DISJUNTOR TERMOMAGNETICO PARA TRILHO DIN (IEC), BIPOLAR, 40 - 50 A | Material | UN | 2,0000000 |  | 37,39 |  | 74,78 |  | 74.78 | 0,00% | 12924085.2005 | 100,04%
00011674 | SINAPI | REGISTRO DE ESFERA, PVC, COM VOLANTE, VS, SOLDAVEL, DN 25 MM, COM CORPO DIVIDIDO | Material | UN | 4,0000000 |  | 17,97 |  | 71,88 |  | 71.88 | 0,00% | 12924157.0805 | 100,04%
00000780 | SINAPI | BUCHA DE REDUCAO DE FERRO GALVANIZADO, COM ROSCA BSP, DE 3" X 2 1/2" | Material | UN | 1,0000000 |  | 71,86 |  | 71,86 |  | 71.86 | 0,00% | 12924228.9405 | 100,04%
002650 | SBC | CORPO CAIXA SIFONADA SECO COM 3 ENTRADAS 250x230x75mm | Material | UN | 1,0000000 |  | 68,86 |  | 68,86 |  | 68.86 | 0,00% | 12924297.8005 | 100,04%
00001368 | SINAPI | CHUVEIRO COMUM EM PLASTICO BRANCO, COM CANO, 3 TEMPERATURAS, 5500 W (110/220 V) | Material | UN | 0,8352000 |  | 82,28 |  | 68,72 |  | 68.7203 | 0,00% | 12924366.5207 | 100,04%
00001877 | SINAPI | CURVA 90 GRAUS, LONGA, DE PVC RIGIDO ROSCAVEL, DE 3", PARA ELETRODUTO | Material | UN | 3,0000000 |  | 22,90 |  | 68,70 |  | 68.7 | 0,00% | 12924435.2207 | 100,04%
IS0008.15 | Próprio | Suporte fixador colável ADERIBASE ® em Alumínio com tela inox, afastamento 40mm, parafuso Ø 1/4” | Material | UN | 4,0000000 |  | 16,93 |  | 67,72 |  | 67.72 | 0,00% | 12924502.9407 | 100,04%
00000425 | SINAPI | GRAMPO METALICO TIPO OLHAL PARA HASTE DE ATERRAMENTO DE 5/8", CONDUTOR DE *10* A 50 MM2 | Material | UN | 10,0000000 |  | 6,75 |  | 67,50 |  | 67.5 | 0,00% | 12924570.4407 | 100,04%
00003529 | SINAPI | JOELHO PVC, SOLDAVEL, 90 GRAUS, 25 MM, COR MARROM, PARA AGUA FRIA PREDIAL | Material | UN | 100,4380980 |  | 0,67 |  | 67,29 |  | 67.2935 | 0,00% | 12924637.7343 | 100,04%
00001580 | SINAPI | TERMINAL A COMPRESSAO EM COBRE ESTANHADO PARA CABO 95 MM2, 1 FURO E 1 COMPRESSAO, PARA PARAFUSO DE FIXACAO M12 | Material | UN | 15,0000000 |  | 4,40 |  | 66,00 |  | 66 | 0,00% | 12924703.7343 | 100,04%
00011881 | SINAPI | CAIXA DE GORDURA CILINDRICA EM CONCRETO SIMPLES, PRE-MOLDADA, COM DIAMETRO DE 40 CM E ALTURA DE 45 CM, COM TAMPA | Material | UN | 0,4020000 |  | 159,97 |  | 64,31 |  | 64.3079 | 0,00% | 12924768.0422 | 100,04%
00003097 | SINAPI | FECHADURA ROSETA REDONDA PARA PORTA DE BANHEIRO, EM ACO INOX (MAQUINA, TESTA E CONTRA-TESTA) E EM ZAMAC (MACANETA, LINGUETA E TRINCOS) COM ACABAMENTO CROMADO, MAQUINA DE 40 MM, INCLUINDO CHAVE TIPO TRANQUETA | Material | CJ | 0,9729000 |  | 66,06 |  | 64,27 |  | 64.2698 | 0,00% | 12924832.312 | 100,04%
00003519 | SINAPI | JOELHO PVC, SOLDAVEL, PB, 45 GRAUS, DN 75 MM, PARA ESGOTO PREDIAL | Material | UN | 9,0000000 |  | 7,00 |  | 63,00 |  | 63 | 0,00% | 12924895.312 | 100,05%
00001571 | SINAPI | TERMINAL A COMPRESSAO EM COBRE ESTANHADO PARA CABO 4 MM2, 1 FURO E 1 COMPRESSAO, PARA PARAFUSO DE FIXACAO M5 | Material | UN | 90,0000000 |  | 0,69 |  | 62,10 |  | 62.1 | 0,00% | 12924957.412 | 100,05%
00011830 | SINAPI | TORNEIRA DE BOIA CONVENCIONAL PARA CAIXA D'AGUA, AGUA FRIA, 3/4", COM HASTE E TORNEIRA METALICOS E BALAO PLASTICO | Material | UN | 3,0000000 |  | 20,68 |  | 62,04 |  | 62.04 | 0,00% | 12925019.452 | 100,05%
00003538 | SINAPI | JOELHO DE REDUCAO, PVC SOLDAVEL, 90 GRAUS, 32 MM X 25 MM, COR MARROM, PARA AGUA FRIA PREDIAL | Material | UN | 13,0000000 |  | 4,75 |  | 61,75 |  | 61.75 | 0,00% | 12925081.202 | 100,05%
00006020 | SINAPI | REGISTRO GAVETA BRUTO EM LATAO FORJADO, BITOLA 1/2" | Material | UN | 2,0000000 |  | 30,29 |  | 60,58 |  | 60.58 | 0,00% | 12925141.782 | 100,05%
00001576 | SINAPI | TERMINAL A COMPRESSAO EM COBRE ESTANHADO PARA CABO 25 MM2, 1 FURO E 1 COMPRESSAO, PARA PARAFUSO DE FIXACAO M8 | Material | UN | 41,0000000 |  | 1,46 |  | 59,86 |  | 59.86 | 0,00% | 12925201.642 | 100,05%
00020156 | SINAPI | JOELHO, PVC SERIE R, 90 GRAUS, DN 75 MM, PARA ESGOTO PREDIAL | Material | UN | 4,0000000 |  | 14,87 |  | 59,48 |  | 59.48 | 0,00% | 12925261.122 | 100,05%
00042408 | SINAPI | LONA PLASTICA EXTRA FORTE PRETA, E = 200 MICRA | Material | m² | 20,3040000 |  | 2,90 |  | 58,88 |  | 58.8816 | 0,00% | 12925320.0036 | 100,05%
00020155 | SINAPI | JOELHO, PVC SERIE R, 90 GRAUS, DN 50 MM, PARA ESGOTO PREDIAL | Material | UN | 11,0000000 |  | 5,29 |  | 58,19 |  | 58.19 | 0,00% | 12925378.1936 | 100,05%
00002392 | SINAPI | DISJUNTOR TIPO NEMA, TRIPOLAR 10 ATE 50A, TENSAO MAXIMA DE 415 V | Material | UN | 1,0000000 |  | 57,59 |  | 57,59 |  | 57.59 | 0,00% | 12925435.7836 | 100,05%
00000442 | SINAPI | PARAFUSO FRANCES M16 EM ACO GALVANIZADO, COMPRIMENTO = 45 MM, DIAMETRO = 16 MM, CABECA ABAULADA | Material | UN | 8,0000000 |  | 7,17 |  | 57,36 |  | 57.36 | 0,00% | 12925493.1436 | 100,05%
00007543 | SINAPI | TAMPA CEGA EM PVC PARA CONDULETE 4 X 2" | Material | UN | 11,0000000 |  | 5,18 |  | 56,98 |  | 56.98 | 0,00% | 12925550.1236 | 100,05%
00003517 | SINAPI | JOELHO PVC, SOLDAVEL, BB, 90 GRAUS, SEM ANEL, DN 40 MM, PARA ESGOTO PREDIAL SECUNDARIO | Material | UN | 30,5874000 |  | 1,86 |  | 56,89 |  | 56.8926 | 0,00% | 12925607.0162 | 100,05%
00001884 | SINAPI | CURVA 90 GRAUS, LONGA, DE PVC RIGIDO ROSCAVEL, DE 1", PARA ELETRODUTO | Material | UN | 14,0000000 |  | 4,04 |  | 56,56 |  | 56.56 | 0,00% | 12925663.5762 | 100,05%
00001169 | SINAPI | CAP OU TAMPAO DE FERRO GALVANIZADO, COM ROSCA BSP, DE 2 1/2" | Material | UN | 1,0000000 |  | 55,80 |  | 55,80 |  | 55.8 | 0,00% | 12925719.3762 | 100,05%
00005074 | SINAPI | PREGO DE ACO POLIDO COM CABECA 15 X 18 (1 1/2 X 13) | Material | KG | 2,8772000 |  | 19,35 |  | 55,67 |  | 55.6738 | 0,00% | 12925775.05 | 100,05%
00000420 | SINAPI | CINTA CIRCULAR EM ACO GALVANIZADO DE 150 MM DE DIAMETRO PARA FIXACAO DE CAIXA MEDICAO, INCLUI PARAFUSOS E PORCAS | Material | UN | 2,0000000 |  | 27,20 |  | 54,40 |  | 54.4 | 0,00% | 12925829.45 | 100,05%
00011854 | SINAPI | CONECTOR METALICO TIPO PARAFUSO FENDIDO (SPLIT BOLT), PARA CABOS ATE 35 MM2 | Material | UN | 10,0000000 |  | 5,42 |  | 54,20 |  | 54.2 | 0,00% | 12925883.65 | 100,05%
00010553 | SINAPI | PORTA DE MADEIRA, FOLHA MEDIA (NBR 15930) DE 600 X 2100 MM, DE 35 MM A 40 MM DE ESPESSURA, NUCLEO SEMI-SOLIDO (SARRAFEADO), CAPA LISA EM HDF, ACABAMENTO EM PRIMER PARA PINTURA | Material | UN | 0,3465000 |  | 150,13 |  | 52,02 |  | 52.02 | 0,00% | 12925935.67 | 100,05%
00013343 | SINAPI | KIT DE MATERIAIS PARA BRACADEIRA PARA FIXACAO EM POSTE CIRCULAR, CONTEM TRES FIXADORES E UM ROLO DE FITA DE 3 M EM ACO CARBONO | Material | UN | 1,0000000 |  | 51,52 |  | 51,52 |  | 51.52 | 0,00% | 12925987.19 | 100,05%
00001607 | SINAPI | CONJUNTO ARRUELAS DE VEDACAO 5/16" PARA TELHA FIBROCIMENTO (UMA ARRUELA METALICA E UMA ARRUELA PVC - CONICAS) | Material | CJ | 196,3297980 |  | 0,26 |  | 51,05 |  | 51.0457 | 0,00% | 12926038.2358 | 100,05%
00000098 | SINAPI | ADAPTADOR PVC SOLDAVEL, COM FLANGE E ANEL DE VEDACAO, 40 MM X 1 1/4", PARA CAIXA D'AGUA | Material | UN | 2,0000000 |  | 25,45 |  | 50,90 |  | 50.9 | 0,00% | 12926089.1358 | 100,05%
00004759 | SINAPI | CALCETEIRO / RASTELEIRO (HORISTA) | Mão de Obra | H | 2,3265420 |  | 21,81 |  | 50,74 |  | 50.7419 | 0,00% | 12926139.8776 | 100,05%
008378 | SBC | COLA DE CONTATO PARA PISO TAPETE 4,85kg/m2 UNA | Material | KG | 1,4000000 |  | 33,92 |  | 47,49 |  | 47.488 | 0,00% | 12926187.3656 | 100,06%
00036487 | SINAPI | GUINCHO ELETRICO DE COLUNA, CAPACIDADE 400 KG, COM MOTO FREIO, MOTOR TRIFASICO DE 1,25 CV | Equipamento para Aquisição Permanente | UN | 0,0105922 |  | 4.363,58 |  | 46,22 |  | 46.22 | 0,00% | 12926233.5857 | 100,06%
00001578 | SINAPI | TERMINAL A COMPRESSAO EM COBRE ESTANHADO PARA CABO 50 MM2, 1 FURO E 1 COMPRESSAO, PARA PARAFUSO DE FIXACAO M8 | Material | UN | 16,0000000 |  | 2,87 |  | 45,92 |  | 45.92 | 0,00% | 12926279.5057 | 100,06%
099302 | SBC | AJUDANTE ESPECIALIZADO - ELETROTECNICO | Mão de Obra | H | 3,1300000 |  | 14,55 |  | 45,53 |  | 45.5328 | 0,00% | 12926325.0385 | 100,06%
00000822 | SINAPI | BUCHA DE REDUCAO DE PVC, SOLDAVEL, LONGA, COM 60 X 50 MM, PARA AGUA FRIA PREDIAL | Material | UN | 3,0000000 |  | 15,14 |  | 45,42 |  | 45.42 | 0,00% | 12926370.4585 | 100,06%
00020096 | SINAPI | CURVA PVC, SERIE R, 87.30 GRAUS, CURTA, PARA PE-DE-COLUNA, DN 75 MM, PARA ESGOTO PREDIAL | Material | UN | 2,0000000 |  | 22,71 |  | 45,42 |  | 45.42 | 0,00% | 12926415.8785 | 100,06%
00003878 | SINAPI | LUVA PVC, ROSCAVEL, 1 1/2", AGUA FRIA PREDIAL | Material | UN | 4,0000000 |  | 10,97 |  | 43,88 |  | 43.88 | 0,00% | 12926459.7585 | 100,06%
IS0016.2 | Próprio | FIXADOR DE PERFIL U PARA REDE COMPACTA | Material | UND | 1,0000000 |  | 43,57 |  | 43,57 |  | 43.57 | 0,00% | 12926503.3285 | 100,06%
00043469 | SINAPI | FERRAMENTAS - FAMILIA TOPOGRAFO - HORISTA (ENCARGOS COMPLEMENTARES - COLETADO CAIXA) | Material | H | 870,3320000 |  | 0,05 |  | 43,52 |  | 43.5166 | 0,00% | 12926546.8451 | 100,06%
00013416 | SINAPI | TORNEIRA METALICA CROMADA, RETA, DE PAREDE, PARA COZINHA, SEM BICO, SEM AREJADOR, PADRAO POPULAR, 1/2" OU 3/4" | Material | UN | 0,5757000 |  | 74,79 |  | 43,06 |  | 43.0566 | 0,00% | 12926589.9017 | 100,06%
00003660 | SINAPI | JUNCAO SIMPLES DE REDUCAO, PVC, DN 100 X 75 MM, SERIE NORMAL PARA ESGOTO PREDIAL | Material | UN | 2,0000000 |  | 21,38 |  | 42,76 |  | 42.76 | 0,00% | 12926632.6617 | 100,06%
00003148 | SINAPI | FITA VEDA ROSCA, EM PTFE, ROLO DE 18 MM X 50 M (L X C) | Material | UN | 4,0092531 |  | 10,65 |  | 42,70 |  | 42.6985 | 0,00% | 12926675.3602 | 100,06%
00043474 | SINAPI | FERRAMENTAS - FAMILIA ENGENHEIRO CIVIL - MENSALISTA (ENCARGOS COMPLEMENTARES - COLETADO CAIXA) | Equipamento | MES | 18,0000000 |  | 2,35 |  | 42,30 |  | 42.3 | 0,00% | 12926717.6602 | 100,06%
00000100 | SINAPI | ADAPTADOR PVC, SOLDAVEL, COM FLANGES E ANEL DE VEDACAO, 60 MM X 2", PARA CAIXA D'AGUA | Material | UN | 1,0000000 |  | 42,03 |  | 42,03 |  | 42.03 | 0,00% | 12926759.6902 | 100,06%
00039244 | SINAPI | ELETRODUTO PVC FLEXIVEL CORRUGADO, REFORCADO, COR LARANJA, DE 25 MM, PARA LAJES E PISOS | Material | M | 11,1085179 |  | 3,75 |  | 41,66 |  | 41.6569 | 0,00% | 12926801.3472 | 100,06%
00020164 | SINAPI | LUVA DE CORRER, PVC SERIE R, 75 MM, PARA ESGOTO PREDIAL | Material | UN | 4,0000000 |  | 10,40 |  | 41,60 |  | 41.6 | 0,00% | 12926842.9472 | 100,06%
00003500 | SINAPI | JOELHO, PVC SOLDAVEL, 45 GRAUS, 25 MM, COR MARROM, PARA AGUA FRIA PREDIAL | Material | UN | 30,0000000 |  | 1,38 |  | 41,40 |  | 41.4 | 0,00% | 12926884.3472 | 100,06%
00011188 | SINAPI | VIDRO LISO FUME E = 4MM - SEM COLOCACAO | Material | M² | 0,1800000 |  | 226,97 |  | 40,85 |  | 40.8546 | 0,00% | 12926925.2018 | 100,06%
00007130 | SINAPI | TE DE REDUCAO, PVC, SOLDAVEL, 90 GRAUS, 50 MM X 32 MM, PARA AGUA FRIA PREDIAL | Material | UN | 3,0000000 |  | 13,57 |  | 40,71 |  | 40.71 | 0,00% | 12926965.9118 | 100,06%
00003516 | SINAPI | JOELHO PVC, SOLDAVEL, BB, 45 GRAUS, DN 40 MM, PARA ESGOTO PREDIAL | Material | UN | 19,5202000 |  | 2,07 |  | 40,41 |  | 40.4068 | 0,00% | 12927006.3186 | 100,06%
00012362 | SINAPI | PORCA OLHAL EM ACO GALVANIZADO, ESPESSURA 16MM, ABERTURA 21MM | Material | UN | 3,0000000 |  | 13,04 |  | 39,12 |  | 39.12 | 0,00% | 12927045.4386 | 100,06%
00020179 | SINAPI | TE, PVC, SERIE R, 100 X 100 MM, PARA ESGOTO PREDIAL | Material | UN | 1,0000000 |  | 38,68 |  | 38,68 |  | 38.68 | 0,00% | 12927084.1186 | 100,06%
00004337 | SINAPI | PORCA ZINCADA, QUADRADA, DIAMETRO 5/8" | Material | UN | 13,0000000 |  | 2,95 |  | 38,35 |  | 38.35 | 0,00% | 12927122.4686 | 100,06%
006736 | SBC | REDUCAO EXCENTRICA ESGOTO PVC SERIE NORMAL 100x50mm | Material | UN | 4,0000000 |  | 9,52 |  | 38,08 |  | 38.08 | 0,00% | 12927160.5486 | 100,06%
00011482 | SINAPI | FECHADURA BICO DE PAPAGAIO, MAQUINA *45* MM, CROMADA, COM CHAVE TIPO GORGES BIPARTIDA, PARA PORTA DE CORRER INTERNA - COMPLETA | Material | CJ | 1,0000000 |  | 37,33 |  | 37,33 |  | 37.33 | 0,00% | 12927197.8786 | 100,06%
00000402 | SINAPI | GANCHO OLHAL EM ACO GALVANIZADO, ESPESSURA 16MM, ABERTURA 21MM | Material | UN | 3,0000000 |  | 12,11 |  | 36,33 |  | 36.33 | 0,00% | 12927234.2086 | 100,06%
IS0012.4 | Próprio | TE HORIZONTAL 90 GRAUS PARA ELETROCALHA EM CHAPA DE ACO GALVANIZADO 50 X 50 MM, ESPESSURA #20 | Material | UND | 1,0000000 |  | 36,00 |  | 36,00 |  | 36 | 0,00% | 12927270.2086 | 100,06%
00003524 | SINAPI | JOELHO PVC, SOLDAVEL, COM BUCHA DE LATAO, 90 GRAUS, 25 MM X 3/4", PARA AGUA FRIA PREDIAL | Material | UN | 4,7611000 |  | 7,39 |  | 35,18 |  | 35.1845 | 0,00% | 12927305.3931 | 100,06%
00000065 | SINAPI | ADAPTADOR PVC SOLDAVEL CURTO COM BOLSA E ROSCA, 25 MM X 3/4", PARA AGUA FRIA | Material | UN | 42,8352000 |  | 0,82 |  | 35,12 |  | 35.1249 | 0,00% | 12927340.518 | 100,06%
00000813 | SINAPI | BUCHA DE REDUCAO DE PVC, SOLDAVEL, LONGA, COM 50 X 25 MM, PARA AGUA FRIA PREDIAL | Material | UN | 9,0000000 |  | 3,89 |  | 35,01 |  | 35.01 | 0,00% | 12927375.528 | 100,06%
00003472 | SINAPI | COTOVELO 90 GRAUS DE FERRO GALVANIZADO, COM ROSCA BSP, DE 1" | Material | UN | 2,0000000 |  | 17,39 |  | 34,78 |  | 34.78 | 0,00% | 12927410.308 | 100,06%
00007588 | SINAPI | AUTOMATICO DE BOIA SUPERIOR / INFERIOR, *15* A / 250 V | Material | UN | 1,0000000 |  | 34,03 |  | 34,03 |  | 34.03 | 0,00% | 12927444.338 | 100,07%
00003658 | SINAPI | JUNCAO SIMPLES, PVC, 45 GRAUS, DN 75 X 75 MM, SERIE NORMAL PARA ESGOTO PREDIAL | Material | UN | 2,0000000 |  | 16,50 |  | 33,00 |  | 33 | 0,00% | 12927477.338 | 100,07%
00001539 | SINAPI | CONECTOR METALICO TIPO PARAFUSO FENDIDO (SPLIT BOLT), PARA CABOS ATE 16 MM2 | Material | UN | 8,0000000 |  | 4,11 |  | 32,88 |  | 32.88 | 0,00% | 12927510.218 | 100,07%
00020247 | SINAPI | PREGO DE ACO POLIDO COM CABECA 15 X 15 (1 1/4 X 13) | Material | KG | 1,6941395 |  | 19,12 |  | 32,39 |  | 32.3919 | 0,00% | 12927542.6099 | 100,07%
00006016 | SINAPI | REGISTRO GAVETA BRUTO EM LATAO FORJADO, BITOLA 3/4" | Material | UN | 1,0000000 |  | 31,95 |  | 31,95 |  | 31.95 | 0,00% | 12927574.5599 | 100,07%
00011739 | SINAPI | RALO SECO CONICO, PVC, 100 X 40 MM, COM GRELHA REDONDA BRANCA | Material | UN | 4,0000000 |  | 7,94 |  | 31,76 |  | 31.76 | 0,00% | 12927606.3199 | 100,07%
037431 | SBC | VIBRADOR DE IMERSAO ELETRICO 2CV | Material | H | 13,4001900 |  | 2,36 |  | 31,62 |  | 31.6244 | 0,00% | 12927637.9444 | 100,07%
00007140 | SINAPI | TE SOLDAVEL, PVC, 90 GRAUS, 32 MM, PARA AGUA FRIA PREDIAL (NBR 5648) | Material | UN | 9,0000000 |  | 3,46 |  | 31,14 |  | 31.14 | 0,00% | 12927669.0844 | 100,07%
00003455 | SINAPI | COTOVELO 90 GRAUS DE FERRO GALVANIZADO, COM ROSCA BSP, DE 1/2" | Material | UN | 4,0000000 |  | 7,74 |  | 30,96 |  | 30.96 | 0,00% | 12927700.0444 | 100,07%
00043606 | SINAPI | PINO GUIA RETO, EM LATAO, CHAPA COM 3 MM DE ESPESSURA E GUIA COM ROLETE DE 9 MM | Material | UN | 4,0000000 |  | 7,72 |  | 30,88 |  | 30.88 | 0,00% | 12927730.9244 | 100,07%
00043586 | SINAPI | FERROLHO COM FECHO CHATO E PORTA CADEADO, EM ACO GALVANIZADO / ZINCADO, DE SOBREPOR, COM COMPRIMENTO DE 5", CHAPA COM ESPESSURA MINIMA DE 0,90 MM E LARGURA MINIMA DE 3,20 CM (FECHO SIMPLES) | Material | UN | 3,4560000 |  | 8,78 |  | 30,34 |  | 30.3437 | 0,00% | 12927761.2681 | 100,07%
00003146 | SINAPI | FITA VEDA ROSCA, EM PTFE, ROLO DE 18 MM X 10 M (L X C) | Material | UN | 10,4954149 |  | 2,89 |  | 30,33 |  | 30.3317 | 0,00% | 12927791.5998 | 100,07%
00011455 | SINAPI | FERROLHO COM FECHO / TRINCO REDONDO, EM ACO GALVANIZADO / ZINCADO, DE SOBREPOR, COM COMPRIMENTO DE 8" E ESPESSURA MINIMA DA CHAPA DE 1,50 MM | Material | UN | 1,9668000 |  | 15,07 |  | 29,64 |  | 29.6397 | 0,00% | 12927821.2395 | 100,07%
005633 | SBC | CAP PVC SOLDAVEL 50mm | Material | UN | 3,0000000 |  | 9,74 |  | 29,22 |  | 29.22 | 0,00% | 12927850.4595 | 100,07%
003389 | SBC | ADESIVO PARA PVC bisnaga de 75 gramas | Material | UN | 2,9170000 |  | 9,99 |  | 29,14 |  | 29.1408 | 0,00% | 12927879.6003 | 100,07%
00011675 | SINAPI | REGISTRO DE ESFERA, PVC, COM VOLANTE, VS, SOLDAVEL, DN 32 MM, COM CORPO DIVIDIDO | Material | UN | 1,0000000 |  | 28,52 |  | 28,52 |  | 28.52 | 0,00% | 12927908.1203 | 100,07%
00000816 | SINAPI | BUCHA DE REDUCAO DE PVC, SOLDAVEL, LONGA, COM 60 X 25 MM, PARA AGUA FRIA PREDIAL | Material | UN | 3,0000000 |  | 9,33 |  | 27,99 |  | 27.99 | 0,00% | 12927936.1103 | 100,07%
00012016 | SINAPI | CONDULETE EM PVC, TIPO "LB", SEM TAMPA, DE 1/2" OU 3/4" | Material | UN | 2,6205000 |  | 10,64 |  | 27,88 |  | 27.8821 | 0,00% | 12927963.9924 | 100,07%
099360 | SBC | CARPINTEIRO DE ESQUADRIA | Mão de Obra | H | 1,4560000 |  | 19,10 |  | 27,81 |  | 27.8094 | 0,00% | 12927991.8018 | 100,07%
00020080 | SINAPI | ADESIVO PLASTICO PARA PVC, FRASCO COM 175 GR | Material | UN | 1,6740000 |  | 16,52 |  | 27,65 |  | 27.6545 | 0,00% | 12928019.4563 | 100,07%
00020086 | SINAPI | BUCHA DE REDUCAO DE PVC, SOLDAVEL, LONGA, 50 X 40 MM, PARA ESGOTO PREDIAL | Material | UN | 10,0000000 |  | 2,73 |  | 27,30 |  | 27.3 | 0,00% | 12928046.7563 | 100,07%
00003924 | SINAPI | LUVA DE REDUCAO DE FERRO GALVANIZADO, COM ROSCA BSP, DE 1 1/2" X 1" | Material | UN | 1,0000000 |  | 27,20 |  | 27,20 |  | 27.2 | 0,00% | 12928073.9563 | 100,07%
00006146 | SINAPI | SIFAO PLASTICO TIPO COPO PARA TANQUE, 1.1/4 X 1.1/2" | Material | UN | 2,0000000 |  | 13,45 |  | 26,90 |  | 26.9 | 0,00% | 12928100.8563 | 100,07%
00001091 | SINAPI | ARMACAO VERTICAL COM HASTE E CONTRA-PINO, EM CHAPA DE ACO GALVANIZADO 3/16", COM 1 ESTRIBO E 1 ISOLADOR | Material | UN | 1,0000000 |  | 26,08 |  | 26,08 |  | 26.08 | 0,00% | 12928126.9363 | 100,07%
00043838 | SINAPI | LUVA DE CORRER PARA TUBO SOLDAVEL, PVC, 40 MM, PARA AGUA FRIA PREDIAL | Material | UN | 1,0000000 |  | 25,98 |  | 25,98 |  | 25.98 | 0,00% | 12928152.9163 | 100,07%
00001574 | SINAPI | TERMINAL A COMPRESSAO EM COBRE ESTANHADO PARA CABO 10 MM2, 1 FURO E 1 COMPRESSAO, PARA PARAFUSO DE FIXACAO M6 | Material | UN | 28,7147500 |  | 0,89 |  | 25,56 |  | 25.5561 | 0,00% | 12928178.4724 | 100,07%
003420 | SBC | FITA ISOLANTE HIGHLAND ADESIVA 19m x 20mm | Material | M | 24,3000000 |  | 1,03 |  | 25,03 |  | 25.029 | 0,00% | 12928203.5014 | 100,07%
00001964 | SINAPI | CURVA PVC, 45 GRAUS, CURTA, PB, DN 100 MM, PARA ESGOTO PREDIAL | Material | UN | 1,0000000 |  | 24,28 |  | 24,28 |  | 24.28 | 0,00% | 12928227.7814 | 100,07%
00007128 | SINAPI | TE DE REDUCAO, PVC, SOLDAVEL, 90 GRAUS, 40 MM X 32 MM, PARA AGUA FRIA PREDIAL | Material | UN | 3,0000000 |  | 7,95 |  | 23,85 |  | 23.85 | 0,00% | 12928251.6314 | 100,07%
00004346 | SINAPI | PARAFUSO DE FERRO POLIDO, SEXTAVADO, COM ROSCA PARCIAL, DIAMETRO 5/8", COMPRIMENTO 6", COM PORCA E ARRUELA DE PRESSAO MEDIA | Material | UN | 2,0000000 |  | 11,71 |  | 23,42 |  | 23.42 | 0,00% | 12928275.0514 | 100,07%
00000814 | SINAPI | BUCHA DE REDUCAO DE PVC, SOLDAVEL, LONGA, COM 60 X 32 MM, PARA AGUA FRIA PREDIAL | Material | UN | 2,0000000 |  | 11,59 |  | 23,18 |  | 23.18 | 0,00% | 12928298.2314 | 100,07%
00000790 | SINAPI | BUCHA DE REDUCAO DE FERRO GALVANIZADO, COM ROSCA BSP, DE 1 1/2" X 1 1/4" | Material | UN | 1,0000000 |  | 23,11 |  | 23,11 |  | 23.11 | 0,00% | 12928321.3414 | 100,07%
IS0016.5 | Próprio | CABO DE ALUMÍNIO PROTEGIDO XLPE 35MM², 15KV, SEM ALMA DE AÇO COMPOSTO POR 07 FIOS DE COBRE | Material | M | 3,0000000 |  | 7,50 |  | 22,50 |  | 22.5 | 0,00% | 12928343.8414 | 100,07%
00003536 | SINAPI | JOELHO PVC, SOLDAVEL, 90 GRAUS, 32 MM, COR MARROM, PARA AGUA FRIA PREDIAL | Material | UN | 10,0000000 |  | 2,22 |  | 22,20 |  | 22.2 | 0,00% | 12928366.0414 | 100,07%
00004229 | SINAPI | GRAXA LUBRIFICANTE A BASE DE LITIO, DE MULTIPLAS APLICACOES E CONTENDO ADITIVOS DE EXTREMA PRESSAO (GRAU DE VISCOSIDADE NLGI 2) | Material | KG | 0,4207140 |  | 51,69 |  | 21,75 |  | 21.7467 | 0,00% | 12928387.7881 | 100,07%
00003535 | SINAPI | JOELHO PVC, SOLDAVEL, 90 GRAUS, 40 MM, COR MARROM, PARA AGUA FRIA PREDIAL | Material | UN | 4,0000000 |  | 5,41 |  | 21,64 |  | 21.64 | 0,00% | 12928409.4281 | 100,07%
00020169 | SINAPI | LUVA SIMPLES, PVC SERIE R, 75 MM, PARA ESGOTO PREDIAL | Material | UN | 2,0000000 |  | 10,45 |  | 20,90 |  | 20.9 | 0,00% | 12928430.3281 | 100,07%
00000109 | SINAPI | ADAPTADOR PVC SOLDAVEL CURTO COM BOLSA E ROSCA, 40 MM X 1 1/4", PARA AGUA FRIA | Material | UN | 6,0000000 |  | 3,40 |  | 20,40 |  | 20.4 | 0,00% | 12928450.7281 | 100,07%
00003533 | SINAPI | JOELHO DE REDUCAO, PVC SOLDAVEL, 90 GRAUS, 25 MM X 20 MM, COR MARROM, PARA AGUA FRIA PREDIAL | Material | UN | 8,0000000 |  | 2,51 |  | 20,08 |  | 20.08 | 0,00% | 12928470.8081 | 100,07%
00000834 | SINAPI | BUCHA DE REDUCAO DE PVC, SOLDAVEL, LONGA, COM 40 X 25 MM, PARA AGUA FRIA PREDIAL | Material | UN | 6,0000000 |  | 3,34 |  | 20,04 |  | 20.04 | 0,00% | 12928490.8481 | 100,07%
00038091 | SINAPI | ESPELHO / PLACA CEGA 4" X 2", PARA INSTALACAO DE TOMADAS E INTERRUPTORES | Material | UN | 9,0000000 |  | 2,21 |  | 19,89 |  | 19.89 | 0,00% | 12928510.7381 | 100,07%
099449 | SBC | AJUDANTE DE CARPINTEIRO | Mão de Obra | H | 1,4480000 |  | 13,57 |  | 19,65 |  | 19.654 | 0,00% | 12928530.3921 | 100,07%
00043130 | SINAPI | ARAME GALVANIZADO 12 BWG, D = 2,76 MM (0,048 KG/M) OU 14 BWG, D = 2,11 MM (0,026 KG/M) | Material | KG | 1,0000000 |  | 19,54 |  | 19,54 |  | 19.54 | 0,00% | 12928549.9321 | 100,07%
00037752 | SINAPI | CAMINHAO TOCO, PESO BRUTO TOTAL 16000 KG, CARGA UTIL MAXIMA 11030 KG, DISTANCIA ENTRE EIXOS 5,41 M, POTENCIA 185 CV (INCLUI CABINE E CHASSI, NAO INCLUI CARROCERIA) | Equipamento para Aquisição Permanente | UN | 0,0000335 |  | 569.580,71 |  | 19,09 |  | 19.0918 | 0,00% | 12928569.0239 | 100,07%
00004741 | SINAPI | PO DE PEDRA (POSTO PEDREIRA/FORNECEDOR, SEM FRETE) | Material | M³ | 0,0660000 |  | 281,90 |  | 18,61 |  | 18.6054 | 0,00% | 12928587.6293 | 100,07%
00011741 | SINAPI | RALO SIFONADO CILINDRICO, PVC, 100 X 40 MM, COM GRELHA REDONDA BRANCA | Material | UN | 1,8352000 |  | 10,11 |  | 18,55 |  | 18.5539 | 0,00% | 12928606.1832 | 100,07%
00039276 | SINAPI | CURVA 180 GRAUS, DE PVC RIGIDO ROSCAVEL, DE 1", PARA ELETRODUTO | Material | UN | 3,0000000 |  | 5,97 |  | 17,91 |  | 17.91 | 0,00% | 12928624.0932 | 100,07%
00000789 | SINAPI | BUCHA DE REDUCAO DE FERRO GALVANIZADO, COM ROSCA BSP, DE 1 1/4" X 1" | Material | UN | 1,0000000 |  | 17,76 |  | 17,76 |  | 17.76 | 0,00% | 12928641.8532 | 100,07%
00043458 | SINAPI | FERRAMENTAS - FAMILIA ALMOXARIFE - HORISTA (ENCARGOS COMPLEMENTARES - COLETADO CAIXA) | Equipamento | H | 288,0000000 |  | 0,06 |  | 17,28 |  | 17.28 | 0,00% | 12928659.1332 | 100,07%
00011731 | SINAPI | GRELHA FIXA, EM PVC BRANCA, QUADRADA, 150 X 150 MM, PARA RALOS E CAIXAS | Material | UN | 2,0000000 |  | 8,61 |  | 17,22 |  | 17.22 | 0,00% | 12928676.3532 | 100,07%
00038113 | SINAPI | INTERRUPTOR PARALELO 10A, 250V (APENAS MODULO) | Material | UN | 2,0000000 |  | 8,18 |  | 16,36 |  | 16.36 | 0,00% | 12928692.7132 | 100,07%
00043682 | SINAPI | CHAPA/PAINEL DE MADEIRA COMPENSADA RESINADA (MADEIRITE RESINADO ROSA) PARA FORMA DE CONCRETO, DE 2200 X 1100 MM, E = 6 MM | Material | m² | 0,7464018 |  | 21,48 |  | 16,03 |  | 16.0327 | 0,00% | 12928708.7459 | 100,07%
00000820 | SINAPI | BUCHA DE REDUCAO DE PVC, SOLDAVEL, LONGA, COM 50 X 32 MM, PARA AGUA FRIA PREDIAL | Material | UN | 3,0000000 |  | 5,24 |  | 15,72 |  | 15.72 | 0,00% | 12928724.4659 | 100,07%
00001575 | SINAPI | TERMINAL A COMPRESSAO EM COBRE ESTANHADO PARA CABO 16 MM2, 1 FURO E 1 COMPRESSAO, PARA PARAFUSO DE FIXACAO M6 | Material | UN | 14,0000000 |  | 1,06 |  | 14,84 |  | 14.84 | 0,00% | 12928739.3059 | 100,08%
1.01.15 | FDE | ELETRICISTA | Mão de Obra | H | 0,7680000 |  | 18,72 |  | 14,38 |  | 14.377 | 0,00% | 12928753.6828 | 100,08%
00001870 | SINAPI | CURVA 90 GRAUS, LONGA, DE PVC RIGIDO ROSCAVEL, DE 1/2", PARA ELETRODUTO | Material | UN | 5,3130000 |  | 2,63 |  | 13,97 |  | 13.9732 | 0,00% | 12928767.656 | 100,08%
00006153 | SINAPI | VALVULA EM PLASTICO BRANCO PARA TANQUE OU LAVATORIO 1 ", SEM UNHO E SEM LADRAO | Material | UN | 3,3749000 |  | 4,11 |  | 13,87 |  | 13.8708 | 0,00% | 12928781.5269 | 100,08%
00012815 | SINAPI | FITA CREPE ROLO DE *25* MM X 50 M | Material | UN | 1,7900000 |  | 7,33 |  | 13,12 |  | 13.1207 | 0,00% | 12928794.6476 | 100,08%
00000108 | SINAPI | ADAPTADOR PVC SOLDAVEL CURTO COM BOLSA E ROSCA, 32 MM X 1", PARA AGUA FRIA | Material | UN | 8,0000000 |  | 1,64 |  | 13,12 |  | 13.12 | 0,00% | 12928807.7676 | 100,08%
004636 | SBC | FITA TEFLON VEDA ROSCA 18mm x 25m | Material | M | 76,5860000 |  | 0,17 |  | 13,02 |  | 13.0196 | 0,00% | 12928820.7872 | 100,08%
00000406 | SINAPI | FITA ACO INOX PARA CINTAR POSTE, L = 19 MM, E = 0,5 MM (ROLO DE 30M) | Material | UN | 0,1333333 |  | 94,79 |  | 12,64 |  | 12.6387 | 0,00% | 12928833.4259 | 100,08%
00038191 | SINAPI | LAMPADA FLUORESCENTE COMPACTA 2U BRANCA 15 W, BASE E27 (127/220 V) | Material | UN | 1,7964000 |  | 6,97 |  | 12,52 |  | 12.5209 | 0,00% | 12928845.9468 | 100,08%
007490 | SBC | PORTA GRELHA QUADRADA CINZA 150mm TIGRE | Material | UN | 1,0000000 |  | 12,47 |  | 12,47 |  | 12.47 | 0,00% | 12928858.4168 | 100,08%
00004430 | SINAPI | CAIBRO NAO APARELHADO *5 X 6* CM, EM MACARANDUBA/MASSARANDUBA, ANGELIM OU EQUIVALENTE DA REGIAO - BRUTA | Material | M | 1,4973041 |  | 8,00 |  | 11,98 |  | 11.9784 | 0,00% | 12928870.3952 | 100,08%
00005069 | SINAPI | PREGO DE ACO POLIDO COM CABECA 17 X 27 (2 1/2 X 11) | Material | KG | 0,6768763 |  | 17,60 |  | 11,91 |  | 11.913 | 0,00% | 12928882.3082 | 100,08%
1.01.16 | FDE | AJUDANTE ELETRICISTA | Mão de Obra | H | 0,7680000 |  | 15,40 |  | 11,83 |  | 11.8272 | 0,00% | 12928894.1354 | 100,08%
00011904 | SINAPI | CABO TELEFONICO CCI 50, 4 PARES, USO INTERNO, SEM BLINDAGEM | Material | M | 5,8278150 |  | 1,93 |  | 11,25 |  | 11.2477 | 0,00% | 12928905.3831 | 100,08%
014911 | SBC | JUNCAO PVC SIMPLES ESGOTO NORMAL 75 x 50mm | Material | UN | 1,0000000 |  | 10,90 |  | 10,90 |  | 10.9 | 0,00% | 12928916.2831 | 100,08%
00043614 | SINAPI | TABUA NAO APARELHADA *2,5 X 15* CM, EM MACARANDUBA/MASSARANDUBA, ANGELIM OU EQUIVALENTE DA REGIAO - BRUTA | Material | M | 1,1550060 |  | 9,28 |  | 10,72 |  | 10.7185 | 0,00% | 12928927.0016 | 100,08%
00007122 | SINAPI | TE PVC, SOLDAVEL, COM BUCHA DE LATAO NA BOLSA CENTRAL, 90 GRAUS, 25 MM X 3/4", PARA AGUA FRIA PREDIAL | Material | UN | 1,0000000 |  | 10,10 |  | 10,10 |  | 10.1 | 0,00% | 12928937.1016 | 100,08%
00001577 | SINAPI | TERMINAL A COMPRESSAO EM COBRE ESTANHADO PARA CABO 35 MM2, 1 FURO E 1 COMPRESSAO, PARA PARAFUSO DE FIXACAO M8 | Material | UN | 6,0000000 |  | 1,65 |  | 9,90 |  | 9.9 | 0,00% | 12928947.0016 | 100,08%
00007116 | SINAPI | TE PVC SOLDAVEL, BBB, 90 GRAUS, DN 40 MM, PARA ESGOTO SECUNDARIO PREDIAL | Material | UN | 3,0000000 |  | 3,25 |  | 9,75 |  | 9.75 | 0,00% | 12928956.7516 | 100,08%
00006155 | SINAPI | VALVULA EM PLASTICO CROMADO TIPO AMERICANA PARA PIA DE COZINHA 3.1/2" X 1.1/2 ", SEM ADAPTADOR | Material | UN | 0,5757000 |  | 16,84 |  | 9,69 |  | 9.6948 | 0,00% | 12928966.4463 | 100,08%
00012732 | SINAPI | SOLDA ESTANHO/COBRE PARA CONEXOES DE COBRE, FIO 2,5 MM, CARRETEL 500 GR (SEM CHUMBO) | Material | UN | 0,0336000 |  | 287,80 |  | 9,67 |  | 9.6701 | 0,00% | 12928976.1164 | 100,08%
00039014 | SINAPI | FIBRA DE ACO PARA REFORCO DO CONCRETO, SOLTA, TIPO A-I, FATOR DE FORMA *50* L / D, COMPRIMENTO DE *30* MM E RESISTENCIA A TRACAO DO ACO MAIOR 1000 MPA | Material | KG | 1,0326000 |  | 9,13 |  | 9,43 |  | 9.4276 | 0,00% | 12928985.5441 | 100,08%
00003522 | SINAPI | JOELHO PVC, SOLDAVEL COM ROSCA, 90 GRAUS, 25 MM X 3/4", COR MARROM, PARA AGUA FRIA PREDIAL | Material | UN | 4,0000000 |  | 2,23 |  | 8,92 |  | 8.92 | 0,00% | 12928994.4641 | 100,08%
040539 | SBC | PERFILADO - EMENDA PERFIL 38mm TIPO T INTERNA CHAPA 16 | Material | UN | 2,0000000 |  | 4,45 |  | 8,90 |  | 8.9 | 0,00% | 12929003.3641 | 100,08%
00005075 | SINAPI | PREGO DE ACO POLIDO COM CABECA 18 X 30 (2 3/4 X 10) | Material | KG | 0,4990000 |  | 17,27 |  | 8,62 |  | 8.6177 | 0,00% | 12929011.9818 | 100,08%
00003897 | SINAPI | LUVA SIMPLES, PVC, SOLDAVEL, DN 40 MM, SERIE NORMAL, PARA ESGOTO PREDIAL | Material | UN | 6,0000000 |  | 1,41 |  | 8,46 |  | 8.46 | 0,00% | 12929020.4418 | 100,08%
00020045 | SINAPI | REDUCAO EXCENTRICA PVC, SERIE R, DN 75 X 50 MM, PARA ESGOTO PREDIAL | Material | UN | 1,0000000 |  | 8,24 |  | 8,24 |  | 8.24 | 0,00% | 12929028.6818 | 100,08%
00004096 | SINAPI | MOTORISTA OPERADOR DE CAMINHAO COM MUNCK (HORISTA) | Mão de Obra | H | 0,2877343 |  | 28,49 |  | 8,20 |  | 8.1976 | 0,00% | 12929036.8793 | 100,08%
00005103 | SINAPI | CAIXA SIFONADA PVC, 100 X 100 X 50 MM, COM GRELHA REDONDA, BRANCA | Material | UN | 0,3465000 |  | 20,15 |  | 6,98 |  | 6.982 | 0,00% | 12929043.8613 | 100,08%
00004722 | SINAPI | PEDRA BRITADA N. 3 (38 A 50 MM) POSTO PEDREIRA/FORNECEDOR, SEM FRETE | Material | M³ | 0,0240000 |  | 281,90 |  | 6,77 |  | 6.7656 | 0,00% | 12929050.6269 | 100,08%
00000819 | SINAPI | BUCHA DE REDUCAO DE PVC, SOLDAVEL, CURTA, COM 50 X 40 MM, PARA AGUA FRIA PREDIAL | Material | UN | 2,0000000 |  | 3,35 |  | 6,70 |  | 6.7 | 0,00% | 12929057.3269 | 100,08%
00007136 | SINAPI | TE DE REDUCAO, PVC, SOLDAVEL, 90 GRAUS, 32 MM X 25 MM, PARA AGUA FRIA PREDIAL | Material | UN | 1,0000000 |  | 6,13 |  | 6,13 |  | 6.13 | 0,00% | 12929063.4569 | 100,08%
040538 | SBC | PERFILADO - EMENDA PERFIL 38mm TIPO L CHAPA 16 | Material | UN | 2,0000000 |  | 3,05 |  | 6,10 |  | 6.1 | 0,00% | 12929069.5569 | 100,08%
00003363 | SINAPI | GUINDAUTO HIDRAULICO, CAPACIDADE MAXIMA DE CARGA 6200 KG, MOMENTO MAXIMO DE CARGA 11,7 TM, ALCANCE MAXIMO HORIZONTAL 9,70 M, PARA MONTAGEM SOBRE CHASSI DE CAMINHAO PBT MINIMO 13000 KG (INCLUI MONTAGEM, NAO INCLUI CAMINHAO) | Equipamento para Aquisição Permanente | UN | 0,0000408 |  | 143.450,00 |  | 5,86 |  | 5.8561 | 0,00% | 12929075.413 | 100,08%
00011055 | SINAPI | PARAFUSO ROSCA SOBERBA ZINCADO CABECA CHATA FENDA SIMPLES 3,5 X 25 MM (1 ") | Material | UN | 72,9887400 |  | 0,08 |  | 5,84 |  | 5.8391 | 0,00% | 12929081.2521 | 100,08%
00006141 | SINAPI | ENGATE/RABICHO FLEXIVEL PLASTICO (PVC OU ABS) BRANCO 1/2" X 30 CM | Material | UN | 1,3749000 |  | 4,23 |  | 5,82 |  | 5.8158 | 0,00% | 12929087.0679 | 100,08%
00000812 | SINAPI | BUCHA DE REDUCAO DE PVC, SOLDAVEL, CURTA, COM 40 X 32 MM, PARA AGUA FRIA PREDIAL | Material | UN | 3,0000000 |  | 1,93 |  | 5,79 |  | 5.79 | 0,00% | 12929092.8579 | 100,08%
00003869 | SINAPI | LUVA DE REDUCAO SOLDAVEL, PVC, 32 MM X 25 MM, PARA AGUA FRIA PREDIAL | Material | UN | 2,0000000 |  | 2,85 |  | 5,70 |  | 5.7 | 0,00% | 12929098.5579 | 100,08%
00003502 | SINAPI | JOELHO, PVC SOLDAVEL, 45 GRAUS, 40 MM, COR MARROM, PARA AGUA FRIA PREDIAL | Material | UN | 1,0000000 |  | 5,47 |  | 5,47 |  | 5.47 | 0,00% | 12929104.0279 | 100,08%
004869 | SBC | VASELINA PASTOSA LUBRIFICANTE EMBALAGEM 1.000g | Material | UN | 0,1000000 |  | 53,77 |  | 5,38 |  | 5.377 | 0,00% | 12929109.4049 | 100,08%
004477 | SBC | ANEL DE BORRACHA PARA PVC ESGOTO 50mm | Material | UN | 5,0000000 |  | 1,05 |  | 5,25 |  | 5.25 | 0,00% | 12929114.6549 | 100,08%
00000829 | SINAPI | BUCHA DE REDUCAO DE PVC, SOLDAVEL, CURTA, COM 32 X 25 MM, PARA AGUA FRIA PREDIAL | Material | UN | 6,0000000 |  | 0,87 |  | 5,22 |  | 5.22 | 0,00% | 12929119.8749 | 100,08%
00001573 | SINAPI | TERMINAL A COMPRESSAO EM COBRE ESTANHADO PARA CABO 6 MM2, 1 FURO E 1 COMPRESSAO, PARA PARAFUSO DE FIXACAO M6 | Material | UN | 6,0000000 |  | 0,82 |  | 4,92 |  | 4.92 | 0,00% | 12929124.7949 | 100,08%
00007091 | SINAPI | TE SANITARIO, PVC, DN 100 X 100 MM, SERIE NORMAL, PARA ESGOTO PREDIAL | Material | UN | 0,3465000 |  | 14,13 |  | 4,90 |  | 4.896 | 0,00% | 12929129.691 | 100,08%
00003872 | SINAPI | LUVA DE REDUCAO SOLDAVEL, PVC, 40 MM X 32 MM, PARA AGUA FRIA PREDIAL | Material | UN | 1,0000000 |  | 4,86 |  | 4,86 |  | 4.86 | 0,00% | 12929134.551 | 100,08%
000386 | SBC | SOLUCAO LIMPADORA PARA PVC EMBALAGEM 200cc | Material | UN | 0,2960000 |  | 15,82 |  | 4,68 |  | 4.6827 | 0,00% | 12929139.2337 | 100,08%
00000112 | SINAPI | ADAPTADOR PVC SOLDAVEL CURTO COM BOLSA E ROSCA, 50 MM X1 1/2", PARA AGUA FRIA | Material | UN | 1,0000000 |  | 4,09 |  | 4,09 |  | 4.09 | 0,00% | 12929143.3237 | 100,08%
00003862 | SINAPI | LUVA PVC SOLDAVEL, 40 MM, PARA AGUA FRIA PREDIAL | Material | UN | 1,0000000 |  | 3,90 |  | 3,90 |  | 3.9 | 0,00% | 12929147.2237 | 100,08%
00010498 | SINAPI | MASSA PARA VIDRO | Material | KG | 0,3600000 |  | 10,83 |  | 3,90 |  | 3.8988 | 0,00% | 12929151.1225 | 100,08%
00002689 | SINAPI | ELETRODUTO PVC FLEXIVEL CORRUGADO, COR AMARELA, DE 20 MM | Material | M | 1,6158096 |  | 2,27 |  | 3,67 |  | 3.6679 | 0,00% | 12929154.7904 | 100,08%
00020254 | SINAPI | CAIXA DE PASSAGEM METALICA, DE SOBREPOR, COM TAMPA APARAFUSADA, DIMENSOES 15 X 15 X *10* CM | Material | UN | 0,1737000 |  | 19,75 |  | 3,43 |  | 3.4306 | 0,00% | 12929158.2209 | 100,08%
00003666 | SINAPI | JUNCAO SIMPLES, PVC, 45 GRAUS, DN 40 X 40 MM, SERIE NORMAL PARA ESGOTO PREDIAL | Material | UN | 1,0000000 |  | 3,34 |  | 3,34 |  | 3.34 | 0,00% | 12929161.5609 | 100,08%
00012295 | SINAPI | SOQUETE DE BAQUELITE BASE E27, PARA LAMPADAS | Material | UN | 1,0710000 |  | 3,07 |  | 3,29 |  | 3.288 | 0,00% | 12929164.8489 | 100,08%
00038780 | SINAPI | LAMPADA FLUORESCENTE COMPACTA 3U BRANCA 20 W, BASE E27 (127/220 V) | Material | UN | 0,3465000 |  | 7,95 |  | 2,75 |  | 2.7547 | 0,00% | 12929167.6036 | 100,08%
00001956 | SINAPI | CURVA DE PVC 90 GRAUS, SOLDAVEL, 25 MM, COR MARROM, PARA AGUA FRIA PREDIAL | Material | UN | 1,0000000 |  | 2,74 |  | 2,74 |  | 2.74 | 0,00% | 12929170.3436 | 100,08%
00039176 | SINAPI | BUCHA EM ALUMINIO, COM ROSCA, DE 1", PARA ELETRODUTO | Material | UN | 2,0000000 |  | 1,37 |  | 2,74 |  | 2.74 | 0,00% | 12929173.0836 | 100,08%
00043462 | SINAPI | FERRAMENTAS - FAMILIA ENGENHEIRO CIVIL - HORISTA (ENCARGOS COMPLEMENTARES - COLETADO CAIXA) | Material | H | 261,2622830 |  | 0,01 |  | 2,61 |  | 2.6126 | 0,00% | 12929175.6962 | 100,08%
2.67.31 | FDE | PARAFUSO AUTO-ATARRACHANTE CABECA OVAL 4.8 X 75MM | Material | UN | 5,7600000 |  | 0,42 |  | 2,42 |  | 2.4192 | 0,00% | 12929178.1154 | 100,08%
00043617 | SINAPI | ADITIVO PLASTIFICANTE E ESTABILIZADOR PARA ARGAMASSAS DE ASSENTAMENTO E REBOCO, LIQUIDO E ISENTO DE CLORETOS | Material | L | 0,2689893 |  | 8,65 |  | 2,33 |  | 2.3268 | 0,00% | 12929180.4422 | 100,08%
003889 | SBC | SOLUCAO LIMPADORA PARA TUBOS PVC FRASCO 1 LITRO | Material | UN | 0,0430000 |  | 48,90 |  | 2,10 |  | 2.1027 | 0,00% | 12929182.5449 | 100,08%
00039210 | SINAPI | ARRUELA EM ALUMINIO, COM ROSCA, DE 1", PARA ELETRODUTO | Material | UN | 2,0000000 |  | 1,02 |  | 2,04 |  | 2.04 | 0,00% | 12929184.5849 | 100,08%
00001442 | SINAPI | COMPACTADOR DE SOLO TIPO PLACA VIBRATORIA REVERSIVEL, A GASOLINA 4 TEMPOS, PESO 125 A 150 KG, FORCA CENTRIF. 2500 A 2800 KGF, LARG. TRABALHO 400 A 450 MM, FREQ. VIBRACAO 4300 A 4500 RPM, VELOC. TRABALHO 15 A 20 M/MIN, POT. 5,5 A 6,0 HP | Equipamento para Aquisição Permanente | UN | 0,0001809 |  | 10.731,19 |  | 1,94 |  | 1.9416 | 0,00% | 12929186.5265 | 100,08%
00003906 | SINAPI | LUVA SOLDAVEL COM ROSCA, PVC, 25 MM X 3/4", PARA AGUA FRIA PREDIAL | Material | UN | 0,8352000 |  | 1,39 |  | 1,16 |  | 1.1609 | 0,00% | 12929187.6874 | 100,08%
00011280 | SINAPI | CORTADEIRA DE PISO DE CONCRETO E ASFALTO, PARA DISCO PADRAO DE DIAMETRO 350 MM (14") OU 450 MM (18"), MOTOR A GASOLINA, POTENCIA 13 HP, SEM DISCO | Equipamento | UN | 0,0000937 |  | 10.684,40 |  | 1,00 |  | 1.0007 | 0,00% | 12929188.6881 | 100,08%
00040864 | SINAPI | SEGURO - MENSALISTA (COLETADO CAIXA - ENCARGOS COMPLEMENTARES) | Material | MES | 54,0000000 |  | 0,01 |  | 0,54 |  | 0.54 | 0,00% | 12929189.2281 | 100,08%
00039897 | SINAPI | PASTA PARA SOLDA DE TUBOS E CONEXOES DE COBRE (EMBALAGEM COM 250 G) | Material | 250G | 0,0084000 |  | 52,76 |  | 0,44 |  | 0.44318 | 0,00% | 12929189.6713 | 100,08%
00001901 | SINAPI | LUVA EM PVC RIGIDO ROSCAVEL, DE 1/2", PARA ELETRODUTO | Material | UN | 0,4176000 |  | 0,78 |  | 0,33 |  | 0.32573 | 0,00% | 12929189.997 | 100,08%
00037544 | SINAPI | MISTURADOR DE ARGAMASSA, EIXO HORIZONTAL, CAPACIDADE DE MISTURA 300 KG, MOTOR ELETRICO TRIFASICO 220/380 V, POTENCIA 5 CV | Equipamento para Aquisição Permanente | UN | 0,0000088 |  | 15.493,41 |  | 0,14 |  | 0.13641 | 0,00% | 12929190.1334 | 100,08%
00010658 | SINAPI | ALISADORA DE CONCRETO COM MOTOR A GASOLINA DE 5,5 HP, PESO COM MOTOR DE 78 KG, 4 PAS | Equipamento | UN | 0,0000121 |  | 8.337,53 |  | 0,10 |  | 0.10107 | 0,00% | 12929190.2345 | 100,08%
00013887 | SINAPI | DISCO DE CORTE DIAMANTADO SEGMENTADO PARA CONCRETO/ASFALTO, DIAMETRO DE *350* MM, FURO DE 25,40 MM | Equipamento | UN | 0,0000766 |  | 382,36 |  | 0,03 |  | 0.029304 | 0,00% | 12929190.2638 | 100,08%
003487 | SBC | LIXA PARA MADEIRA S422 NORTON 100 | Material | UN | 0,0240000 |  | 0,92 |  | 0,02 |  | 0.02208 | 0,00% | 12929190.2859 | 100,08%
00043997 | SINAPI | LUMINARIA DE EMBUTIR TIPO CALHA, RETANGULAR, EM CHAPA DE ACO PINTADO, PARA 2 LAMPADAS T8, LED DE 36/40 W OU FLUORESCENTE, ENTRADA BIVOLT, ALETADA, 120 CM (NAO INCLUI REATOR E LAMPADAS) | Material | UN | 61,0000000 |  | 0,00 |  | 0,00 |  | 0 | 0,00% | 12929190.2859 | 100,08%
Totais por Tipo
[10 empty] | Equipamento |  |  |  | R$ 77.278,13
[10 empty] | Equipamento para Aquisição Permanente |  |  |  | R$ 162.101,30
[10 empty] | Mão de Obra |  |  |  | R$ 3.081.512,83
[10 empty] | Material |  |  |  | R$ 9.496.575,63
[10 empty] | Serviços |  |  |  | R$ 59.549,66
[10 empty] | Taxas |  |  |  | R$ 47.217,68
[10 empty] | Administração |  |  |  | R$ 0,00
[10 empty] | Aluguel |  |  |  | R$ 0,00
[10 empty] | Verba |  |  |  | R$ 0,00
[10 empty] | Transporte |  |  |  | R$ 0,00
[10 empty] | Franquia |  |  |  | R$ 4.955,06
[10 empty] | Outros |  |  |  | R$ 0,00
[10 empty] | Total sem BDI |  | 12919039.34
[10 empty] | Total do BDI |  | 3017369.22
[10 empty] | Total Geral |  | 15936408.56
Boa Vista, 14 de abril de 2025.
_______________________________________________ Eng. Rodrigo da Silva Santos CREA-RR 091317701-6/ Matrícula 1016145
_________________________________________________________ Eng. Civil Ana Kelle Mesquita CREA-RR 091302497-0/ Matrícula 2405501 | [9 empty] | _______________________________________________ Téc e Eng. João Danilo Souto Maior Nogueira Neto Crea/RR n.º 01055868208/3005040