## Orçamento Sintético
|  | PROCESSO | 23231.000950.2024-00 |  |  |  | BDI | 23.54% | 1.2354
|  | OBJETO | CONTRATAÇÃO DE EMPRESA ESPECIALIZADA DE ENGENHARIA PARA CONSTRUÇÃO DO CAMPUS RORAINÓPOLIS DO INSTITUTO FEDERAL DE EDUCAÇÃO, CIÊNCIA E TECNOLOGIA DE RORAIMA |  |  |  | BDI DIF. | 15.28% | 1.1528
|  | ENDEREÇO | QUADRA 29, BAIRRO OURO VERDE, LOTES 01,02,03,06,07 E 08 FRENTE COM A RUA II, MUNICÍPIO DE RORAINÓPOLIS-RR |  |  |  | REFERÊNCIA | SINAPI - 01/2025 - RORAIMA SBC 01/2025 NÃO DESONERADO Horista: 116,82% Mensalista: 71,62%
ANEXO I.5 - PLANILHA DE ORÇAMENTO SINTÉTICO
ITEM | CODIGO | BANCO | DESCRIÇÃO | ND | QUANT. | VALOR UNIT. | VALOR UNIT. COM BDI | TOTAL | PESO(%)
1 |  |  | ADMINISTRAÇÃO DA OBRA |  | 1 |  | 1158587.64 | 1158587.64 | 7.27%
1.1 | IFRR.102 | Próprio | ADMINISTRAÇÃO LOCAL DA OBRA - CAMPUS RORAINÓPOLIS | % | 1 | 937823.9 | 1158587.64 | 1158587.64 | 7.27%
2 |  |  | DESPESAS COM TRANSPORTE DE MATERIAIS PARA O CANTEIRO DE OBRAS - BOA VISTA X RORAINÓPOLIS |  | 1 |  | 34777 | 34777 | 0.2182%
2.1 | CP.03.000.45 | Próprio | DESPESAS COM TRANSPORTE DE MATERIAIS PARA O CANTEIRO DE OBRAS -BOA VISTA X RORAINÓPOLIS | % | 100 | 281.51 | 347.77 | 34777 | 0.2182%
3 |  |  | SERVIÇOS PRELIMINARES, CANTEIRO DE OBRAS, SEGURANÇA E SAÚDE |  | 1 |  | 284980.6 | 284980.6 | 1.788%
3.1 |  |  | TAXAS DIVERSAS |  | 1 |  | 59003.46 | 59003.46 | 0.3702%
3.1.1 | IS0022.6 | Próprio | ANOTAÇÃO DE RESPONSABILIDADE TÉCNICA (ART) - EXECUÇÃO | UN | 2 | 271.47 | 335.37 | 670.74 | 0.004209%
3.1.2 | IFRR.103 | Próprio | TAXAS E EMOLUMENTOS- RORAINÓPOLIS 2025 | UN | 1 | 47217.68 | 58332.72 | 58332.72 | 0.366%
3.2 |  |  | PLANEJAMENTO E CONTROLE |  | 1 |  | 15182.02 | 15182.02 | 0.09527%
3.2.1 | CP.03.000.01 | Próprio | PLANO DE GERENCIAMENTO DE RESIDUOS DA CONSTRUÇÃO - PGRCC | UN | 1 | 5775 | 7134.43 | 7134.43 | 0.04477%
3.2.2 | CP.03.000.02 | Próprio | PROGRAMA DE CONTROLE MÉDICO DE SAÚDE OCUPACIONAL - PCMSO | UN | 1 | 2576.67 | 3183.21 | 3183.21 | 0.01997%
3.2.3 | CP.03.000.03 | Próprio | PROGRAMA DE GERENCIAMENTO DE RISCOS - PGR | UN | 1 | 3937.5 | 4864.38 | 4864.38 | 0.03052%
3.3 |  |  | INSTALAÇÕES PROVISÓRIAS |  | 1 |  | 110190.21 | 110190.21 | 0.6914%
3.3.1 | IFRR.074 | Próprio | EXECUÇÃO DE DEPÓSITO EM CANTEIRO DE OBRA EM CHAPA DE MADEIRA COMPENSADA, NÃO INCLUSO MOBILIÁRIO. REFERÊNCIA SINAPI (93584) | m² | 9 | 870.65 | 1075.6 | 9680.4 | 0.06074%
3.3.2 | IFRR.075 | Próprio | EXECUÇÃO DE ESCRITÓRIO EM CANTEIRO DE OBRA EM CHAPA DE MADEIRA COMPENSADA, NÃO INCLUSO MOBILIÁRIO E EQUIPAMENTOS. REFERÊNCIA SINAPI (93207) | m² | 9 | 1113.66 | 1375.81 | 12382.29 | 0.0777%
3.3.3 | IFRR.076 | Próprio | EXECUÇÃO DE REFEITÓRIO EM CANTEIRO DE OBRA EM CHAPA DE MADEIRA COMPENSADA, NÃO INCLUSO MOBILIÁRIO E EQUIPAMENTOS. REFERÊNCIA SINAPI (93210) | m² | 15 | 684.14 | 845.18 | 12677.7 | 0.07955%
3.3.4 | IFRR.077 | Próprio | EXECUÇÃO DE SANITÁRIO E VESTIÁRIO EM CANTEIRO DE OBRA EM CHAPA DE MADEIRA COMPENSADA, NÃO INCLUSO MOBILIÁRIO. REFERÊNCIA SINAPI (93212) | m² | 12 | 1063.44 | 1313.77 | 15765.24 | 0.09893%
3.3.5 | IFRR.078 | Próprio | EXECUÇÃO DE CENTRAL DE ARMADURA EM CANTEIRO DE OBRA, NÃO INCLUSO MOBILIÁRIO E EQUIPAMENTOS. REFERÊNCIA SINAPI (93582) | m² | 18 | 328.5 | 405.82 | 7304.76 | 0.04584%
3.3.6 | IFRR.079 | Próprio | EXECUÇÃO DE ALMOXARIFADO EM CANTEIRO DE OBRA EM CHAPA DE MADEIRA COMPENSADA, INCLUSO PRATELEIRAS. REFERÊNCIA SINAPI (93208) | m² | 15 | 882.85 | 1090.67 | 16360.05 | 0.1027%
3.3.7 | IFRR.080 | Próprio | EXECUÇÃO DE CENTRAL DE FÔRMAS, PRODUÇÃO DE ARGAMASSA OU CONCRETO EM CANTEIRO DE OBRA, NÃO INCLUSO MOBILIÁRIO E EQUIPAMENTOS. REFERÊNCIA SINAPI (93583) | m² | 10.5 | 559.59 | 691.31 | 7258.75 | 0.04555%
3.3.8 | IFRR.081 | Próprio | EXECUÇÃO DE RESERVATÓRIO ELEVADO DE ÁGUA (1000 LITROS) EM CANTEIRO DE OBRA, APOIADO EM ESTRUTURA DE MADEIRA. REFERÊNCIA SINAPI (93214) | UN | 1 | 6638.94 | 8201.74 | 8201.74 | 0.05147%
3.3.9 | IFRR.082 | Próprio | EXECUÇÃO DE ALOJAMENTO EM CANTEIRO DE OBRA EM CHAPA DE MADEIRA COMPENSADA, NÃO INCLUSO MOBILIÁRIO. REFERÊNCIA SINAPI (93584) | m² | 15 | 870.65 | 1075.6 | 16134 | 0.1012%
3.3.10 | CP.07.000.11 | Próprio | ENTRADA PROVISORIA DE ENERGIA ELETRICA AEREA TRIFASICA 40A EM POSTE MADEIRA . REFERÊNCIA SINAPI (41598) | UN | 1 | 2321.43 | 2867.89 | 2867.89 | 0.018%
3.3.11 | CP.0003 | Próprio | INSTALAÇÃO PROVISÓRIA DE ESGOTO (CONJUNTO FOSSA E SUMIDOURO) | UN | 1 | 1260.64 | 1557.39 | 1557.39 | 0.009773%
3.4 |  |  | FECHAMENTO DA OBRA E PLACA |  | 1 |  | 100604.91 | 100604.91 | 0.6313%
3.4.1 | 98459 | SINAPI | TAPUME COM TELHA METÁLICA. AF_05/2018 | m² | 876 | 87.25 | 107.78 | 94415.28 | 0.5925%
3.4.2 | CP.0094 | Próprio | - PLACA DE OBRA EM CHAPA DE ACO GALVANIZADO (Referência SINAPI 74209/001 - 01/2020) | m² | 4.5 | 514.61 | 635.74 | 2860.83 | 0.01795%
3.4.3 | 97637 | SINAPI | REMOÇÃO DE TAPUME/ CHAPAS METÁLICAS E DE MADEIRA, DE FORMA MANUAL, SEM REAPROVEITAMENTO. AF_09/2023 | m² | 876 | 3.08 | 3.8 | 3328.8 | 0.02089%
4 |  |  | TERRAPLENAGEM |  | 1 |  | 434597.37 | 434597.37 | 2.727%
4.1 | 98525 | SINAPI | LIMPEZA MECANIZADA DE CAMADA VEGETAL, VEGETAÇÃO E PEQUENAS ÁRVORES (DIÂMETRO DE TRONCO MENOR QUE 0,20 M), COM TRATOR DE ESTEIRAS.AF_05/2018 | m² | 25598 | 0.69 | 0.85 | 21758.3 | 0.1365%
4.2 | 100975 | SINAPI | CARGA, MANOBRA E DESCARGA DE SOLOS E MATERIAIS GRANULARES EM CAMINHÃO BASCULANTE 14 M³ - CARGA COM PÁ CARREGADEIRA (CAÇAMBA DE 1,7 A 2,8 M³ / 128 HP) E DESCARGA LIVRE (UNIDADE: M3). AF_07/2020 | m³ | 4607.64 | 9.33 | 11.52 | 53080.01 | 0.3331%
4.3 | 95876 | SINAPI | TRANSPORTE COM CAMINHÃO BASCULANTE DE 14 M³, EM VIA URBANA PAVIMENTADA, DMT ATÉ 30 KM (UNIDADE: M3XKM). AF_07/2020 | M3XKM | 46076.4 | 2.39 | 2.95 | 135925.38 | 0.8529%
4.4 | 101116 | SINAPI | ESCAVAÇÃO HORIZONTAL EM SOLO DE 1A CATEGORIA COM TRATOR DE ESTEIRAS (170HP/LÂMINA: 5,20M3). AF_07/2020 | m³ | 9798.04 | 2.5 | 3.08 | 30177.96 | 0.1894%
4.5 | 00006081 | SINAPI | ARGILA OU BARRO PARA ATERRO/REATERRO (COM TRANSPORTE ATE 10 KM) | M³ | 2147.1765 | 52.3 | 64.61 | 138729.07 | 0.8705%
4.6 | 100574 | SINAPI | ESPALHAMENTO DE MATERIAL COM TRATOR DE ESTEIRAS. AF_11/2019 | m³ | 2147.17 | 1.48 | 1.82 | 3907.84 | 0.02452%
4.7 | 96388 | SINAPI | EXECUÇÃO E COMPACTAÇÃO DE BASE E OU SUB BASE PARA PAVIMENTAÇÃO DE SOLOS DE COMPORTAMENTO LATERÍTICO (ARENOSO) - EXCLUSIVE SOLO, ESCAVAÇÃO, CARGA E TRANSPORTE. AF_11/2019 | m³ | 2147.17 | 9.49 | 11.72 | 25164.83 | 0.1579%
4.8 | CP.118 | Próprio | ACOMPANHAMENTO TOPOGRÁFICO DE TERRAPLANAGEM | m² | 25598 | 0.82 | 1.01 | 25853.98 | 0.1622%
5 |  |  | BLOCO ADMINISTRATIVO |  | 1 |  | 5090438.45 | 5090438.45 | 31.94%
5.1 |  |  | LOCAÇÃO DA OBRA E MOVIMENTO DE TERRA |  | 1 |  | 61408.51 | 61408.51 | 0.3853%
5.1.1 | 99059 | SINAPI | LOCACAO CONVENCIONAL DE OBRA, UTILIZANDO GABARITO DE TÁBUAS CORRIDAS PONTALETADAS A CADA 2,00M - 2 UTILIZAÇÕES. AF_10/2018 | M | 180 | 61.1 | 75.48 | 13586.4 | 0.08525%
5.1.2 | 96527 | SINAPI | ESCAVAÇÃO MANUAL DE VALA PARA VIGA BALDRAME (INCLUINDO ESCAVAÇÃO PARA COLOCAÇÃO DE FÔRMAS). AF_06/2017 | m³ | 42.6 | 113.6 | 140.34 | 5978.48 | 0.03751%
5.1.3 | 96521 | SINAPI | ESCAVAÇÃO MECANIZADA PARA BLOCO DE COROAMENTO OU SAPATA COM RETROESCAVADEIRA (INCLUINDO ESCAVAÇÃO PARA COLOCAÇÃO DE FÔRMAS). AF_01/2024 | m³ | 204.96 | 44.3 | 54.72 | 11215.41 | 0.07038%
5.1.4 | 93382 | SINAPI | REATERRO MANUAL DE VALAS, COM COMPACTADOR DE SOLOS DE PERCUSSÃO. AF_08/2023 | m³ | 176.71 | 28.34 | 35.01 | 6186.61 | 0.03882%
5.1.5 | 101616 | SINAPI | PREPARO DE FUNDO DE VALA COM LARGURA MENOR QUE 1,5 M (ACERTO DO SOLO NATURAL). AF_08/2020 | m² | 451.76 | 7.1 | 8.77 | 3961.93 | 0.02486%
5.1.6 | CP.25.001.00 | Próprio | ATERRO INTERNO COM AREIA COM ADENSAMENTO HIDRAULICO - Referência 79482 | m³ | 239.3325 | 69.27 | 85.57 | 20479.68 | 0.1285%
5.2 |  |  | ELEMENTOS ESTRUTURAIS |  | 1 |  | 937216.26 | 937216.26 | 5.881%
5.2.1 |  |  | INFRAESTRUTURA |  | 1 |  | 363413.76 | 363413.76 | 2.28%
5.2.1.1 | 96619 | SINAPI | LASTRO DE CONCRETO MAGRO, APLICADO EM BLOCOS DE COROAMENTO OU SAPATAS, ESPESSURA DE 5 CM. AF_08/2017 | m² | 451.76 | 61.45 | 75.91 | 34293.1 | 0.2152%
5.2.1.2 | 96536 | SINAPI | FABRICAÇÃO, MONTAGEM E DESMONTAGEM DE FÔRMA PARA VIGA BALDRAME, EM MADEIRA SERRADA, E=25 MM, 4 UTILIZAÇÕES. AF_06/2017 | m² | 598.5 | 65.92 | 81.43 | 48735.85 | 0.3058%
5.2.1.3 | 96535 | SINAPI | FABRICAÇÃO, MONTAGEM E DESMONTAGEM DE FÔRMA PARA SAPATA, EM MADEIRA SERRADA, E=25 MM, 4 UTILIZAÇÕES. AF_06/2017 | m² | 291.8 | 135.69 | 167.63 | 48914.43 | 0.3069%
5.2.1.4 | 96544 | SINAPI | ARMAÇÃO DE BLOCO, VIGA BALDRAME OU SAPATA UTILIZANDO AÇO CA-50 DE 6,3 MM - MONTAGEM. AF_06/2017 | KG | 107.1 | 22.27 | 27.51 | 2946.32 | 0.01849%
5.2.1.5 | 96545 | SINAPI | ARMAÇÃO DE BLOCO, VIGA BALDRAME OU SAPATA UTILIZANDO AÇO CA-50 DE 8 MM - MONTAGEM. AF_06/2017 | KG | 1346.6 | 20.3 | 25.07 | 33759.26 | 0.2118%
5.2.1.6 | 96546 | SINAPI | ARMAÇÃO DE BLOCO, VIGA BALDRAME OU SAPATA UTILIZANDO AÇO CA-50 DE 10 MM - MONTAGEM. AF_06/2017 | KG | 814.3 | 17.85 | 22.05 | 17955.31 | 0.1127%
5.2.1.7 | 104920 | SINAPI | ARMAÇÃO DE BLOCO, SAPATA ISOLADA, VIGA BALDRAME E SAPATA CORRIDA UTILIZANDO AÇO CA-50 DE 12,5 MM - MONTAGEM. AF_01/2024 | KG | 502.4 | 13.9 | 17.17 | 8626.2 | 0.05413%
5.2.1.8 | 104921 | SINAPI | ARMAÇÃO DE BLOCO, SAPATA ISOLADA, VIGA BALDRAME E SAPATA CORRIDA UTILIZANDO AÇO CA-50 DE 16 MM - MONTAGEM. AF_01/2024 | KG | 348.9 | 13.17 | 16.27 | 5676.6 | 0.03562%
5.2.1.9 | 96543 | SINAPI | ARMAÇÃO DE BLOCO, VIGA BALDRAME E SAPATA UTILIZANDO AÇO CA-60 DE 5 MM - MONTAGEM. AF_06/2017 | KG | 1064.8 | 24.4 | 30.14 | 32093.07 | 0.2014%
5.2.1.10 | 94965 | SINAPI | CONCRETO FCK = 25MPA, TRAÇO 1:2,3:2,7 (EM MASSA SECA DE CIMENTO/ AREIA MÉDIA/ BRITA 1) - PREPARO MECÂNICO COM BETONEIRA 400 L. AF_05/2021 | m³ | 82 | 956.6 | 1181.78 | 96905.96 | 0.6081%
5.2.1.11 | 103670 | SINAPI | LANÇAMENTO COM USO DE BALDES, ADENSAMENTO E ACABAMENTO DE CONCRETO EM ESTRUTURAS. AF_02/2022 | m³ | 82 | 330.77 | 408.63 | 33507.66 | 0.2103%
5.2.2 |  |  | SUPERESTRUTURA |  | 1 |  | 573802.5 | 573802.5 | 3.601%
5.2.2.1 | 92431 | SINAPI | MONTAGEM E DESMONTAGEM DE FÔRMA DE PILARES RETANGULARES E ESTRUTURAS SIMILARES, PÉ-DIREITO SIMPLES, EM CHAPA DE MADEIRA COMPENSADA PLASTIFICADA, 10 UTILIZAÇÕES. AF_09/2020 | m² | 481.4 | 68.14 | 84.18 | 40524.25 | 0.2543%
5.2.2.2 | 92467 | SINAPI | MONTAGEM E DESMONTAGEM DE FÔRMA DE VIGA, ESCORAMENTO COM GARFO DE MADEIRA, PÉ-DIREITO SIMPLES, EM CHAPA DE MADEIRA PLASTIFICADA, 10 UTILIZAÇÕES. AF_09/2020 | m² | 897.2 | 98.04 | 121.11 | 108659.89 | 0.6818%
5.2.2.3 | 92760 | SINAPI | ARMAÇÃO DE PILAR OU VIGA DE ESTRUTURA CONVENCIONAL DE CONCRETO ARMADO UTILIZANDO AÇO CA-50 DE 6,3 MM - MONTAGEM. AF_06/2022 | KG | 127.8 | 17.01 | 21.01 | 2685.07 | 0.01685%
5.2.2.4 | 92761 | SINAPI | ARMAÇÃO DE PILAR OU VIGA DE ESTRUTURA CONVENCIONAL DE CONCRETO ARMADO UTILIZANDO AÇO CA-50 DE 8,0 MM - MONTAGEM. AF_06/2022 | KG | 1311.9 | 16.13 | 19.92 | 26133.04 | 0.164%
5.2.2.5 | 92762 | SINAPI | ARMAÇÃO DE PILAR OU VIGA DE ESTRUTURA CONVENCIONAL DE CONCRETO ARMADO UTILIZANDO AÇO CA-50 DE 10,0 MM - MONTAGEM. AF_06/2022 | KG | 1296.5 | 14.47 | 17.87 | 23168.45 | 0.1454%
5.2.2.6 | 92763 | SINAPI | ARMAÇÃO DE PILAR OU VIGA DE ESTRUTURA CONVENCIONAL DE CONCRETO ARMADO UTILIZANDO AÇO CA-50 DE 12,5 MM - MONTAGEM. AF_06/2022 | KG | 1232.3 | 12.17 | 15.03 | 18521.46 | 0.1162%
5.2.2.7 | 92764 | SINAPI | ARMAÇÃO DE PILAR OU VIGA DE ESTRUTURA CONVENCIONAL DE CONCRETO ARMADO UTILIZANDO AÇO CA-50 DE 16,0 MM - MONTAGEM. AF_06/2022 | KG | 647.9 | 11.82 | 14.6 | 9459.34 | 0.05936%
5.2.2.8 | 92759 | SINAPI | ARMAÇÃO DE PILAR OU VIGA DE ESTRUTURA CONVENCIONAL DE CONCRETO ARMADO UTILIZANDO AÇO CA-60 DE 5,0 MM - MONTAGEM. AF_06/2022 | KG | 1326.5 | 17.79 | 21.97 | 29143.2 | 0.1829%
5.2.2.9 | 92769 | SINAPI | ARMAÇÃO DE LAJE DE ESTRUTURA CONVENCIONAL DE CONCRETO ARMADO UTILIZANDO AÇO CA-50 DE 6,3 MM - MONTAGEM. AF_06/2022 | KG | 228.6 | 16.4 | 20.26 | 4631.43 | 0.02906%
5.2.2.10 | 92770 | SINAPI | ARMAÇÃO DE LAJE DE ESTRUTURA CONVENCIONAL DE CONCRETO ARMADO UTILIZANDO AÇO CA-50 DE 8,0 MM - MONTAGEM. AF_06/2022 | KG | 570.5 | 15.56 | 19.22 | 10965.01 | 0.0688%
5.2.2.11 | 92771 | SINAPI | ARMAÇÃO DE LAJE DE ESTRUTURA CONVENCIONAL DE CONCRETO ARMADO UTILIZANDO AÇO CA-50 DE 10,0 MM - MONTAGEM. AF_06/2022 | KG | 401.4 | 13.95 | 17.23 | 6916.12 | 0.0434%
5.2.2.12 | 92768 | SINAPI | ARMAÇÃO DE LAJE DE ESTRUTURA CONVENCIONAL DE CONCRETO ARMADO UTILIZANDO AÇO CA-60 DE 5,0 MM - MONTAGEM. AF_06/2022 | KG | 337.9 | 17.15 | 21.18 | 7156.72 | 0.04491%
5.2.2.13 | 92514 | SINAPI | MONTAGEM E DESMONTAGEM DE FÔRMA DE LAJE MACIÇA, PÉ-DIREITO SIMPLES, EM CHAPA DE MADEIRA COMPENSADA RESINADA, 4 UTILIZAÇÕES. AF_09/2020 | m² | 66.4 | 58.83 | 72.67 | 4825.28 | 0.03028%
5.2.2.14 | 92490 | SINAPI | MONTAGEM E DESMONTAGEM DE FÔRMA DE LAJE NERVURADA COM CUBETA E ASSOALHO, PÉ-DIREITO SIMPLES, EM CHAPA DE MADEIRA COMPENSADA RESINADA, 8 UTILIZAÇÕES. AF_09/2020 | m² | 343.33 | 80.99 | 100.05 | 34350.16 | 0.2155%
5.2.2.15 | 92512 | SINAPI | MONTAGEM E DESMONTAGEM DE FÔRMA DE LAJE MACIÇA, PÉ-DIREITO DUPLO, EM CHAPA DE MADEIRA COMPENSADA RESINADA, 4 UTILIZAÇÕES. AF_09/2020 | m² | 55.8 | 102.5 | 126.62 | 7065.39 | 0.04433%
5.2.2.16 | 94965 | SINAPI | CONCRETO FCK = 25MPA, TRAÇO 1:2,3:2,7 (EM MASSA SECA DE CIMENTO/ AREIA MÉDIA/ BRITA 1) - PREPARO MECÂNICO COM BETONEIRA 400 L. AF_05/2021 | m³ | 125.4 | 956.6 | 1181.78 | 148195.21 | 0.9299%
5.2.2.17 | IFRR.083 | Próprio | PILARETES E CINTA DE AMARRAÇÃO DE ALVENARIA MOLDADA IN LOCO EM CONCRETO. REFERÊNCIA SINAPI (93204) | M | 492.1 | 66.06 | 81.61 | 40160.28 | 0.252%
5.2.2.18 | 103670 | SINAPI | LANÇAMENTO COM USO DE BALDES, ADENSAMENTO E ACABAMENTO DE CONCRETO EM ESTRUTURAS. AF_02/2022 | m³ | 125.4 | 330.77 | 408.63 | 51242.2 | 0.3215%
5.3 |  |  | IMPERMEABILIZAÇÃO |  | 1 |  | 49292 | 49292 | 0.3093%
5.3.1 |  |  | INFRAESTRUTURA |  | 1 |  | 31891.78 | 31891.78 | 0.2001%
5.3.1.1 | 98557 | SINAPI | IMPERMEABILIZAÇÃO DE SUPERFÍCIE COM EMULSÃO ASFÁLTICA, 2 DEMÃOS. AF_09/2023 | m² | 525.4 | 49.14 | 60.7 | 31891.78 | 0.2001%
5.3.2 |  |  | LAJES |  | 1 |  | 13040.05 | 13040.05 | 0.08183%
5.3.2.1 | 98546 | SINAPI | IMPERMEABILIZAÇÃO DE SUPERFÍCIE COM MANTA ASFÁLTICA, UMA CAMADA, INCLUSIVE APLICAÇÃO DE PRIMER ASFÁLTICO, E=4MM. AF_09/2023 | m² | 40.91 | 130.62 | 161.36 | 6601.23 | 0.04142%
5.3.2.2 | 98565 | SINAPI | PROTEÇÃO MECÂNICA DE SUPERFICIE HORIZONTAL COM ARGAMASSA DE CIMENTO E AREIA, TRAÇO 1:3, E=3CM. AF_09/2023 | m² | 40.91 | 75.6 | 93.39 | 3820.58 | 0.02397%
5.3.2.3 | 98554 | SINAPI | IMPERMEABILIZAÇÃO DE SUPERFÍCIE COM MEMBRANA À BASE DE RESINA ACRÍLICA, 3 DEMÃOS. AF_09/2023 | m² | 40.91 | 51.81 | 64 | 2618.24 | 0.01643%
5.3.3 |  |  | PISO |  | 1 |  | 4360.17 | 4360.17 | 0.02736%
5.3.3.1 | 98555 | SINAPI | IMPERMEABILIZAÇÃO DE SUPERFÍCIE COM ARGAMASSA POLIMÉRICA / MEMBRANA ACRÍLICA, 3 DEMÃOS. AF_09/2023 | m² | 100.05 | 35.28 | 43.58 | 4360.17 | 0.02736%
5.4 |  |  | COBERTURA |  | 1 |  | 884940.88 | 884940.88 | 5.553%
5.4.1 | IFRR.101 | Próprio | FORNECIMENTO E MONTAGEM DE ESTRUTURA METÁLICA PARA COBERTURA DE GALPÕES COM ESTRUTURA DE APOIO EM TRELIÇA TIPO FINK, INCLUSO PINTURA ZARCÃO E ESMALTE SINTÉTICO. REFERÊNCIA SINAPI (104471) | KG | 15316.95 | 26.07 | 32.2 | 493205.79 | 3.095%
5.4.2 | CP.07.000.02 | Próprio | TELHA TERMOISOLANTE REVESTIDA EM ACO GALVANIZADO, FACE SUPERIOR EM TELHA TRAPEZOIDAL E FACE INFERIOR EM CHAPA PLANA, REVESTIMENTO COM ESPESSURA DE 0,50 MM COM PRE-PINTURA NAS DUAS FACES, NUCLEO EM POLIESTIRENO (EPS) DE 30 MM - Referência SINAPI (94216) | m² | 1548.1 | 188.11 | 232.39 | 359762.95 | 2.257%
5.4.3 | CP.07.000.01 | Próprio | CUMEEIRA NORMAL PARA TELHA TRAPEZOIDAL DE AÇO, E = 0,5 MM, INCLUSO ACESSÓRIOS DE FIXAÇÃO E IÇAMENTO. Referência SINAPI 100326 | M | 96.05 | 71.48 | 88.3 | 8481.21 | 0.05322%
5.4.4 | 92580 | SINAPI | TRAMA DE AÇO COMPOSTA POR TERÇAS PARA TELHADOS DE ATÉ 2 ÁGUAS PARA TELHA ONDULADA DE FIBROCIMENTO, METÁLICA, PLÁSTICA OU TERMOACÚSTICA, INCLUSO TRANSPORTE VERTICAL. AF_07/2019 | m² | 40 | 47.55 | 58.74 | 2349.6 | 0.01474%
5.4.5 | CP.03.000.30 | Próprio | PINGADEIRA DE CONCRETO, FORNECIMENTO E INSTALAÇÃO. REFERÊNCIA SBC (121215) | M | 298.48 | 57.34 | 70.83 | 21141.33 | 0.1327%
5.5 |  |  | PAREDES E PAINÉIS |  | 1 |  | 352951.68 | 352951.68 | 2.215%
5.5.1 | 103356 | SINAPI | ALVENARIA DE VEDAÇÃO DE BLOCOS CERÂMICOS FURADOS NA HORIZONTAL DE 9X19X29 CM (ESPESSURA 9 CM) E ARGAMASSA DE ASSENTAMENTO COM PREPARO EM BETONEIRA. AF_12/2021 | m² | 2446.24 | 65.41 | 80.8 | 197656.19 | 1.24%
5.5.2 | 101161 | SINAPI | ALVENARIA DE VEDAÇÃO COM ELEMENTO VAZADO DE CONCRETO (COBOGÓ) DE 7X50X50CM E ARGAMASSA DE ASSENTAMENTO COM PREPARO EM BETONEIRA. AF_05/2020 | m² | 13.5 | 267.31 | 330.23 | 4458.1 | 0.02797%
5.5.3 | 93203 | SINAPI | FIXAÇÃO (ENCUNHAMENTO) DE ALVENARIA DE VEDAÇÃO COM ESPUMA DE POLIURETANO EXPANSIVA. AF_03/2016 | M | 571 | 12.53 | 15.47 | 8833.37 | 0.05543%
5.5.4 | 105024 | SINAPI | VERGA MOLDADA IN LOCO EM CONCRETO, ESPESSURA DE *10* CM. AF_03/2024 | M | 157.8 | 60.7 | 74.98 | 11831.84 | 0.07424%
5.5.5 | 105030 | SINAPI | CONTRAVERGA MOLDADA IN LOCO EM CONCRETO, ESPESSURA DE *10* CM. AF_03/2024 | M | 159.6 | 49.53 | 61.18 | 9764.32 | 0.06127%
5.5.6 | 102253 | SINAPI | DIVISORIA SANITÁRIA, TIPO CABINE, EM GRANITO CINZA POLIDO, ESP = 3CM, ASSENTADO COM ARGAMASSA COLANTE AC III-E, EXCLUSIVE FERRAGENS. AF_01/2021 | m² | 48.03 | 1011.61 | 1249.74 | 60025.01 | 0.3767%
5.5.7 | 96359 | SINAPI | PAREDE COM SISTEMA EM CHAPAS DE GESSO PARA DRYWALL, USO INTERNO, COM DUAS FACES SIMPLES E ESTRUTURA METÁLICA COM GUIAS SIMPLES PARA PAREDES COM ÁREA LÍQUIDA MAIOR OU IGUAL A 6 M2, COM VÃOS. AF_07/2023_PS | m² | 343.07 | 126.88 | 156.74 | 53772.79 | 0.3374%
5.5.8 | CP.03.000.38 | Próprio | PAREDE COM SISTEMA EM CHAPAS DE PLACA CIMENTÍCIA, USO INTERNO, COM UMA FACE SIMPLES E ESTRUTURA METÁLICA COM GUIAS SIMPLES, SEM VÃOS. (ADAPTADO SINAPI 96370) | m² | 38.5 | 138.98 | 171.69 | 6610.06 | 0.04148%
5.6 |  |  | REVESTIMENTOS E PINTURAS PARA PAREDES E LAJES |  | 1 |  | 678760.07 | 678760.07 | 4.259%
5.6.1 | 87905 | SINAPI | CHAPISCO APLICADO EM ALVENARIA (COM PRESENÇA DE VÃOS) E ESTRUTURAS DE CONCRETO DE FACHADA, COM COLHER DE PEDREIRO. ARGAMASSA TRAÇO 1:3 COM PREPARO EM BETONEIRA 400L. AF_10/2022 | m² | 1458.61 | 10.31 | 12.73 | 18568.1 | 0.1165%
5.6.2 | 87879 | SINAPI | CHAPISCO APLICADO EM ALVENARIAS E ESTRUTURAS DE CONCRETO INTERNAS, COM COLHER DE PEDREIRO. ARGAMASSA TRAÇO 1:3 COM PREPARO EM BETONEIRA 400L. AF_10/2022 | m² | 3433.87 | 6.19 | 7.64 | 26234.76 | 0.1646%
5.6.3 | 87535 | SINAPI | EMBOÇO, EM ARGAMASSA TRAÇO 1:2:8, PREPARO MECÂNICO, APLICADO MANUALMENTE EM PAREDES INTERNAS DE AMBIENTES COM ÁREA MAIOR QUE 10M², E = 17,5MM, COM TALISCAS. AF_03/2024 | m² | 638.1 | 38.77 | 47.89 | 30558.6 | 0.1918%
5.6.4 | 104217 | SINAPI | EMBOÇO OU MASSA ÚNICA EM ARGAMASSA TRAÇO 1:2:8, PREPARO MECÂNICA COM BETONEIRA 400 L, APLICADA MANUALMENTE EM PANOS DE FACHADA COM PRESENÇA DE VÃOS, ESPESSURA DE 25 MM, ACESSO POR ANDAIME. AF_08/2022 | m² | 1458.61 | 58.78 | 72.61 | 105909.67 | 0.6646%
5.6.5 | CP.07.000.26 | Próprio | REVESTIMENTO DE PAREDES COM PLACAS DE PORCELANATO, DIMENSÕES 80X80 CM, APLICADAS A MEIA ALTURA DAS PAREDES. REFERÊNCIA SINAPI (104612) - | M² | 437.59 | 231.99 | 286.6 | 125413.29 | 0.787%
5.6.6 | 87275 | SINAPI | REVESTIMENTO CERÂMICO PARA PAREDES INTERNAS COM PLACAS TIPO ESMALTADA EXTRA DE DIMENSÕES 33X45 CM APLICADAS A MEIA ALTURA DAS PAREDES. AF_02/2023_PE | m² | 200.2 | 98.79 | 122.04 | 24432.4 | 0.1533%
5.6.7 | 87529 | SINAPI | MASSA ÚNICA, PARA RECEBIMENTO DE PINTURA, EM ARGAMASSA TRAÇO 1:2:8, PREPARO MECÂNICO COM BETONEIRA 400L, APLICADA MANUALMENTE EM FACES INTERNAS DE PAREDES, ESPESSURA DE 20MM, COM EXECUÇÃO DE TALISCAS. AF_06/2014 | m² | 2796.09 | 43.09 | 53.23 | 148835.87 | 0.9339%
5.6.8 | 88497 | SINAPI | EMASSAMENTO COM MASSA LÁTEX, APLICAÇÃO EM PAREDE, DUAS DEMÃOS, LIXAMENTO MANUAL. AF_04/2023 | m² | 2796.09 | 19.77 | 24.42 | 68280.51 | 0.4285%
5.6.9 | 88485 | SINAPI | FUNDO SELADOR ACRÍLICO, APLICAÇÃO MANUAL EM PAREDE, UMA DEMÃO. AF_04/2023 | m² | 4254.7 | 4.06 | 5.01 | 21316.04 | 0.1338%
5.6.10 | 88489 | SINAPI | PINTURA LÁTEX ACRÍLICA PREMIUM, APLICAÇÃO MANUAL EM PAREDES, DUAS DEMÃOS. AF_04/2023 | m² | 4254.7 | 14.39 | 17.77 | 75606.01 | 0.4744%
5.6.11 | CP.103 | Próprio | TEXTURA RÚSTICA ACRÍLICA, APLICAÇÃO MANUAL EM PAREDE, UMA DEMÃO. REFERÊNCIA SINAPI (95305) | m² | 1458.61 | 15.45 | 19.08 | 27830.27 | 0.1746%
5.6.12 | 88484 | SINAPI | FUNDO SELADOR ACRÍLICO, APLICAÇÃO MANUAL EM TETO, UMA DEMÃO. AF_04/2023 | m² | 61.18 | 5.15 | 6.36 | 389.1 | 0.002442%
5.6.13 | 104640 | SINAPI | PINTURA LÁTEX ACRÍLICA STANDARD, APLICAÇÃO MANUAL EM TETO, DUAS DEMÃOS. AF_04/2023 | m² | 61.18 | 14.62 | 18.06 | 1104.91 | 0.006933%
5.6.14 | 88496 | SINAPI | EMASSAMENTO COM MASSA LÁTEX, APLICAÇÃO EM TETO, DUAS DEMÃOS, LIXAMENTO MANUAL. AF_04/2023 | m² | 61.18 | 35.69 | 44.09 | 2697.42 | 0.01693%
5.6.15 | 00000586 | SINAPI | CANTONEIRA EM ALUMINIO, ABAS IGUAIS, PARA PROTECAO DE CANTOS-VIVOS | M | 56 | 22.89 | 28.27 | 1583.12 | 0.009934%
5.7 |  |  | REVESTIMENTOS PARA PISOS |  | 1 |  | 599676.15 | 599676.15 | 3.763%
5.7.1 | 95241 | SINAPI | LASTRO DE CONCRETO MAGRO, APLICADO EM PISOS, LAJES SOBRE SOLO OU RADIERS, ESPESSURA DE 5 CM. AF_07/2016 | m² | 1518.97 | 57.98 | 71.62 | 108788.63 | 0.6826%
5.7.2 | 87680 | SINAPI | CONTRAPISO EM ARGAMASSA TRAÇO 1:4 (CIMENTO E AREIA), PREPARO MECÂNICO COM BETONEIRA 400 L, APLICADO EM ÁREAS SECAS SOBRE LAJE, NÃO ADERIDO, ACABAMENTO NÃO REFORÇADO, ESPESSURA 4CM. AF_07/2021 | m² | 1518.97 | 64.85 | 80.11 | 121684.68 | 0.7636%
5.7.3 | 104162 | SINAPI | PISO EM GRANILITE, MARMORITE OU GRANITINA EM AMBIENTES INTERNOS, COM ESPESSURA DE 8 MM, INCLUSO MISTURA EM BETONEIRA, COLOCAÇÃO DAS JUNTAS, APLICAÇÃO DO PISO, 4 POLIMENTOS COM POLITRIZ, ESTUCAMENTO, SELADOR E CERA. AF_06/2022 | m² | 1518.97 | 159.19 | 196.66 | 298720.64 | 1.874%
5.7.4 | CP.06.001.00 | Próprio | CALÇADA DE PROTEÇÃO JUNTO A EDIFICAÇÃO, PISO EM CONCRETO DESEMPENADO E=5CM, COM JUNTAS DE DILATAÇÃO PLÁSTICA 30MM, CONTENÇAO LATERAL EM ALVENARIA EM BLOCO DE CONCRETO E PÍNTURA DE PISO 2 DEMÃOS | m² | 260.41 | 173.88 | 214.81 | 55938.67 | 0.351%
5.7.5 | CP.03.000.23 | Próprio | PISO PODOTÁTIL DE ALERTA OU DIRECIONAL, DE CONCRETO, AMARELO, ASSENTADO SOBRE ARGAMASSA. REFERÊNCIA SINAPI (104658) | m² | 47.1 | 249.95 | 308.78 | 14543.53 | 0.09126%
5.8 |  |  | FORROS E FECHAMENTOS |  | 1 |  | 192145.73 | 192145.73 | 1.206%
5.8.1 | 96114 | SINAPI | FORRO EM DRYWALL, PARA AMBIENTES COMERCIAIS, INCLUSIVE ESTRUTURA BIRECIONAL DE FIXAÇÃO. AF_08/2023_PS | m² | 1119.96 | 88.92 | 109.85 | 123027.6 | 0.772%
5.8.2 | 88494 | SINAPI | EMASSAMENTO COM MASSA LÁTEX, APLICAÇÃO EM TETO, UMA DEMÃO, LIXAMENTO MANUAL. AF_04/2023 | m² | 1119.96 | 23.65 | 29.21 | 32714.03 | 0.2053%
5.8.3 | 88488 | SINAPI | PINTURA LÁTEX ACRÍLICA PREMIUM, APLICAÇÃO MANUAL EM TETO, DUAS DEMÃOS. AF_04/2023 | m² | 1119.96 | 17.06 | 21.07 | 23597.55 | 0.1481%
5.8.4 | CP.07.000.12 | Próprio | LIXAMENTO MANUAL C/ LIXA CALAFATE DE CONCRETO APARENTE. REFERÊNCIA SINAPI (84123) - | m² | 200.3 | 8.86 | 10.94 | 2191.28 | 0.01375%
5.8.5 | 96121 | SINAPI | ACABAMENTOS PARA FORRO (RODA-FORRO EM PERFIL METÁLICO E PLÁSTICO). AF_08/2023 | M | 661.8 | 12.99 | 16.04 | 10615.27 | 0.06661%
5.9 |  |  | ESQUADRIAS E GRADIS |  | 1 |  | 440696.41 | 440696.41 | 2.765%
5.9.1 | CP.146 | Próprio | JANELA DE ALUMÍNIO DE CORRER COM 4 FOLHAS MÓVEIS PARA VIDROS, COM VIDROS LAMINADOS 6MM COR FUMÊ, BATENTE, ACABAMENTO COM PINTURA ELETROSTÁTICA BRILHANTE OU FOSCO E FERRAGENS, INCLUSIVE ALIZAR E CONTRAMARCO. FORNECIMENTO E INSTALAÇÃO - REFERÊNCIA LINHA INOVA HYDROS. (BASE SINAPI 94573) | m² | 71.5 | 1104.72 | 1364.77 | 97581.05 | 0.6123%
5.9.2 | CP.147 | Próprio | JANELA DE ALUMÍNIO DE CORRER COM 2 FOLHAS MÓVEIS PARA VIDROS, COM VIDROS LAMINADOS 6MM COR FUMÊ, BATENTE, ACABAMENTO COM PINTURA ELETROSTÁTICA BRILHANTE OU FOSCO E FERRAGENS, INCLUSIVE ALIZAR E CONTRAMARCO. FORNECIMENTO E INSTALAÇÃO - REFERÊNCIA LINHA INOVA HYDROS. (BASE SINAPI 94570) | m² | 32.84 | 1081.92 | 1336.6 | 43893.94 | 0.2754%
5.9.3 | 102180 | SINAPI | PV6/J10- INSTALAÇÃO DE VIDRO TEMPERADO, E = 8 MM, ENCAIXADO EM PERFIL U. AF_01/2021_PS | m² | 9.0875 | 512.15 | 632.71 | 5749.75 | 0.03608%
5.9.4 | IFRR.105 | Próprio | P2 - PORTA DE ALUMÍNIO DE ABRIR COM LAMBRI, COM GUARNIÇÃO, VISOR, 1 PUXADOR HORIZONTAL E FECHADURA DE EMBUTIR COM CILINDRO COMPLETA. FIXAÇÃO COM PARAFUSOS - FORNECIMENTO E INSTALAÇÃO. REFERÊNCIA SINAPI (91338) | m² | 15 | 1112.09 | 1373.87 | 20608.05 | 0.1293%
5.9.5 | IFRR.113 | Próprio | P3 - PORTA DE ALUMÍNIO DE ABRIR COM LAMBRI, COM GUARNIÇÃO, VISOR E FECHADURA DE EMBUTIR COM CILINDRO COMPLETA. FIXAÇÃO COM PARAFUSOS - FORNECIMENTO E INSTALAÇÃO. REFERÊNCIA SINAPI (91338) | m² | 24.57 | 1011.34 | 1249.4 | 30697.75 | 0.1926%
5.9.6 | 91338 | SINAPI | P4/P9/P10- PORTA DE ALUMÍNIO DE ABRIR COM LAMBRI, COM GUARNIÇÃO, FIXAÇÃO COM PARAFUSOS - FORNECIMENTO E INSTALAÇÃO. AF_12/2019 | m² | 40.45 | 881.05 | 1088.44 | 44027.39 | 0.2763%
5.9.7 | CP.07.000.18 | Próprio | P5- PORTA EM CHAPA METÁLICA DE ABRIR, COM PINTURA ESMALTE-Referência SBC (111409) | M² | 5.04 | 1146.87 | 1416.84 | 7140.87 | 0.04481%
5.9.8 | CP.07.000.21 | Próprio | P6-PORTA EM CHAPA METÁLICA DE ABRIR, DIMENSÕES 1,20 X 2,10M, COM BARRA ANTI-PÂNICO, VISOR, FECHADURA E PINTURA ESMALTE | UN | 2 | 2140.35 | 2644.18 | 5288.36 | 0.03318%
5.9.9 | CP.106 | Próprio | P7-PORTA DUPLA ACUSTICA ASA DE GAIVOTA 40/45DB 0,90X2,10. REFERÊNCIA SBC (110048) - | UN | 1 | 4708.73 | 5817.16 | 5817.16 | 0.0365%
5.9.10 | IFRR.107 | Próprio | P8- PORTA DE ALUMÍNIO DE ABRIR COM LAMBRI, COM GUARNIÇÃO, 1 PUXADOR HORIZONTAL E FECHADURA DE EMBUTIR COM CILINDRO COMPLETA. FIXAÇÃO COM PARAFUSOS - FORNECIMENTO E INSTALAÇÃO. REFERÊNCIA SINAPI (91338) | m² | 5.67 | 1066.09 | 1317.04 | 7467.61 | 0.04686%
5.9.11 | 102181 | SINAPI | PV3/PV4/PV6/PVN*- INSTALAÇÃO DE VIDRO TEMPERADO, E = 10 MM, ENCAIXADO EM PERFIL U. AF_01/2021_PS | m² | 50.2125 | 613.19 | 757.53 | 38037.47 | 0.2387%
5.9.12 | IFRR.114 | Próprio | PV2+P11 - PAINEL DE VIDRO FIXO TEMPERADO, E = 10 MM, ENCAIXADO EM PERFIL U, INCLUSO PORTA DE CORRER DE 2 FOLHAS DE 1,20X2,10M. FORNECIMENTO E INSTALAÇÃO | UN | 1 | 24801.15 | 30639.34 | 30639.34 | 0.1923%
5.9.13 | 102184 | SINAPI | P13 - PORTA DE ABRIR COM MOLA HIDRÁULICA, EM VIDRO TEMPERADO, 90X210 CM, ESPESSURA 10 MM, INCLUSIVE ACESSÓRIOS. AF_01/2021 | UN | 1 | 2035.42 | 2514.55 | 2514.55 | 0.01578%
5.9.14 | 94805 | SINAPI | P12- PORTA DE ALUMÍNIO DE ABRIR PARA VIDRO SEM GUARNIÇÃO, 87X210CM, FIXAÇÃO COM PARAFUSOS, INCLUSIVE VIDROS - FORNECIMENTO E INSTALAÇÃO. AF_12/2019 | UN | 1 | 859.61 | 1061.96 | 1061.96 | 0.006664%
5.9.15 | IFRR.116 | Próprio | P1+PV1 - PAINEL DE VIDRO FIXO EM VIDRO TEMPERADO 10MM COM ESTRUTURA EM PERFIL U, INCLUSO 3 (TRÊS) PORTAS PIVOTANTES DE 2 FOLHAS DE 1,20X2,10M CADA, COMPLETA, COM FERRAGENS E PUXADORES. FORNECIMENTO E INSTALAÇÃO | UN | 1 | 39404.78 | 48680.66 | 48680.66 | 0.3055%
5.9.16 | 91341 | SINAPI | P14 - PORTA EM ALUMÍNIO DE ABRIR TIPO VENEZIANA COM GUARNIÇÃO, FIXAÇÃO COM PARAFUSOS - FORNECIMENTO E INSTALAÇÃO. AF_12/2019 | m² | 0.63 | 691.17 | 853.87 | 537.93 | 0.003375%
5.9.17 | 100705 | SINAPI | TARJETA TIPO LIVRE/OCUPADO PARA PORTA DE BANHEIRO. AF_12/2019 | UN | 18 | 79.73 | 98.49 | 1772.82 | 0.01112%
5.9.18 | IFRR.108 | Próprio | GRADE METÁLICA EXTERNA DE FERRO, INCLUSO FUNDO ANTICORROSIVO E PINTURA ESMALTE SINTÉTICO, COM FIXACAO EM PILARES ALVENARIA - REFERÊNCIA SBC (090214) | m² | 78.84 | 344.38 | 425.44 | 33541.68 | 0.2105%
5.9.19 | IFRR.117 | Próprio | J9+PV5 - PAINEL DE VIDRO FIXO, EM VIDRO TEMPERADO 10MM, INCLUSO JANELA DE CORRER 4 FOLHAS, 2 FIXAS, 2 MÓVEIS, COMPLETA. FORNECIMENTO E INSTALAÇÃO. | UN | 1 | 12658.31 | 15638.07 | 15638.07 | 0.09813%
5.10 |  |  | SOLEIRAS E PEITORIS |  | 1 |  | 22765.85 | 22765.85 | 0.1429%
5.10.1 | 98689 | SINAPI | SOLEIRA EM GRANITO, LARGURA 15 CM, ESPESSURA 2,0 CM. AF_09/2020 | M | 20.25 | 135.53 | 167.43 | 3390.45 | 0.02127%
5.10.2 | 101965 | SINAPI | PEITORIL LINEAR EM GRANITO OU MÁRMORE, L = 15CM, COMPRIMENTO DE ATÉ 2M, ASSENTADO COM ARGAMASSA 1:6 COM ADITIVO. AF_11/2020 | M | 110 | 142.58 | 176.14 | 19375.4 | 0.1216%
5.11 |  |  | LOUÇAS, METAIS E BANCADAS |  | 1 |  | 89221.71 | 89221.71 | 0.5599%
5.11.1 | 86932 | SINAPI | VASO SANITÁRIO SIFONADO COM CAIXA ACOPLADA LOUÇA BRANCA - PADRÃO MÉDIO, INCLUSO ENGATE FLEXÍVEL EM METAL CROMADO, 1/2 X 40CM - FORNECIMENTO E INSTALAÇÃO. AF_01/2020 | UN | 15 | 515.7 | 637.09 | 9556.35 | 0.05997%
5.11.2 | CP.03.000.25 | Próprio | VASO SANITARIO SIFONADO CONVENCIONAL PARA PCD SEM FURO FRONTAL COM LOUÇA BRANCA SEM ASSENTO, CAIXA ACOPLADA E ACIONADOR ELEVADO, INCLUSO CONJUNTO DE LIGAÇÃO PARA BACIA SANITÁRIA AJUSTÁVEL - FORNECIMENTO E INSTALAÇÃO. REFERÊNCIA SINAPI (95472) - | UN | 3 | 1272.39 | 1571.91 | 4715.73 | 0.02959%
5.11.3 | 100849 | SINAPI | ASSENTO SANITÁRIO CONVENCIONAL - FORNECIMENTO E INSTALACAO. AF_01/2020 | UN | 18 | 44.98 | 55.56 | 1000.08 | 0.006275%
5.11.4 | CP.03.000.31 | Próprio | LAVATÓRIO LOUÇA BRANCA SUSPENSO, 29,5 X 39CM OU EQUIVALENTE, PADRÃO POPULAR, INCLUSO SIFÃO FLEXÍVEL EM PVC, VÁLVULA EM METAL CROMADO, ENGATE FLEXÍVEL EM INOX E TORNEIRA CROMADA DE MESA COM ALAVANCA - FORNECIMENTO E INSTALAÇÃO. REFERÊNCIA SINAPI (86943) | UN | 3 | 1030.25 | 1272.77 | 3818.31 | 0.02396%
5.11.5 | CP.03.000.24 | Próprio | MICTÓRIO SIFONADO LOUÇA BRANCA PARA ENTRADA DE ÁGUA EMBUTIDA  PADRÃO ALTO, COM VALVULA DE DESCARGA EM METAL CROMADO ACIONAMENTO POR PRESSAO E FECHAMENTO AUTOMATICO  FORNECIMENTO E INSTALAÇÃO. REFERÊNCIA SINAPI (100859) | UN | 2 | 1227.65 | 1516.63 | 3033.26 | 0.01903%
5.11.6 | CP.03.000.33 | Próprio | DUCHA / CHUVEIRO METALICO, DE PAREDE, ARTICULAVEL, COM BRACO/CANO, SEM DESVIADOR. FORNECIMENTO E INSTALAÇÃO. REFERÊNCIA SINAPI (100860) | UN | 4 | 172.02 | 212.51 | 850.04 | 0.005334%
5.11.7 | CP.03.000.34 | Próprio | DUCHA / CHUVEIRO METALICO, DE PAREDE, ARTICULAVEL, COM DESVIADOR E DUCHA MANUAL. FORNECIMENTO E INSTALAÇÃO. REFERÊNCIA SINAPI (100860) | UN | 2 | 343.06 | 423.81 | 847.62 | 0.005319%
5.11.8 | 95547 | SINAPI | SABONETEIRA PLASTICA TIPO DISPENSER PARA SABONETE LIQUIDO COM RESERVATORIO 800 A 1500 ML, INCLUSO FIXAÇÃO. AF_01/2020 | UN | 11 | 94.68 | 116.96 | 1286.56 | 0.008073%
5.11.9 | CP.105 | Próprio | TANQUE DUPLO EM MARMORE SINTETICO COM CUBA LISA E ESFREGADOR, *110 X 60* CM, INCLUSO TORNEIRAS. REFERÊNCIA SINAPI 86895 | UN | 1 | 557.52 | 688.76 | 688.76 | 0.004322%
5.11.10 | 95545 | SINAPI | SABONETEIRA DE PAREDE EM METAL CROMADO, INCLUSO FIXAÇÃO. AF_01/2020 | UN | 6 | 45.59 | 56.32 | 337.92 | 0.00212%
5.11.11 | 95544 | SINAPI | PAPELEIRA DE PAREDE EM METAL CROMADO SEM TAMPA, INCLUSO FIXAÇÃO. AF_01/2020 | UN | 18 | 46.45 | 57.38 | 1032.84 | 0.006481%
5.11.12 | 95543 | SINAPI | PORTA TOALHA BANHO EM METAL CROMADO, TIPO BARRA, INCLUSO FIXAÇÃO. AF_01/2020 | UN | 6 | 65.25 | 80.6 | 483.6 | 0.003035%
5.11.13 | 86913 | SINAPI | TORNEIRA CROMADA 1/2 OU 3/4 PARA JARDIM, PADRÃO POPULAR - FORNECIMENTO E INSTALAÇÃO. AF_01/2020 | UN | 5 | 50.5 | 62.38 | 311.9 | 0.001957%
5.11.14 | CP.11.001.006 | Próprio | TAMPO/BANCADA DE GRANITO CINZA ANDORINHA E=2CM, INCLUSO RODABANCA E SAIA,FORNECIMENTO E INSTALAÇÃO - Referência ORSE (10759) | M² | 8.46 | 868.19 | 1072.56 | 9073.85 | 0.05694%
5.11.15 | CP.03.000.12 | Próprio | BANCADA DE GRANITO 3,45X0,60M, COM CUBA DE EMBUTIR DE AÇO INOXIDÁVEL GRANDE, INCLUSO RODABANCA E SAIA, TORNEIRA DE MESA, VÁLVULA TIPO AMERICANA E SIFÃO EM METAL CROMADO, FORNECIMENTO E INSTALAÇÃO. | UN | 1 | 3026.48 | 3738.91 | 3738.91 | 0.02346%
5.11.16 | CP.03.000.13 | Próprio | BANCADA DE GRANITO 3,15X0,60M, COM CUBA DE EMBUTIR OVAL EM LOUÇA BRANCA, 35 X 50CM OU EQUIVALENTE, INCLUSO RODABANCA E SAIA, TORNEIRA DE MESA, ENGATE FLEXÍVEL CROMADO, VÁLVULA TIPO AMERICANA E SIFÃO EM METAL CROMADO, FORNECIMENTO E INSTALAÇÃO. | UN | 2 | 4781.42 | 5906.96 | 11813.92 | 0.07413%
5.11.17 | CP.03.000.14 | Próprio | BANCADA DE GRANITO 2,05X0,60M, COM CUBA DE EMBUTIR OVAL EM LOUÇA BRANCA, 35 X 50CM OU EQUIVALENTE, INCLUSO RODABANCA E SAIA, TORNEIRA DE MESA, ENGATE FLEXÍVEL CROMADO, VÁLVULA TIPO AMERICANA E SIFÃO EM METAL CROMADO, FORNECIMENTO E INSTALAÇÃO. | UN | 2 | 2507.75 | 3098.07 | 6196.14 | 0.03888%
5.11.18 | CP.03.000.15 | Próprio | BANCADA DE GRANITO 1,50X0,60M, COM CUBA DE EMBUTIR DE AÇO INOXIDÁVEL GRANDE, INCLUSO RODABANCA E SAIA, TORNEIRA DE MESA, ENGATE FLEXÍVEL CROMADO, VÁLVULA TIPO AMERICANA E SIFÃO EM METAL CROMADO, FORNECIMENTO E INSTALAÇÃO. | UN | 1 | 1764.7 | 2180.11 | 2180.11 | 0.01368%
5.11.19 | CP.03.000.16 | Próprio | BANCADA DE GRANITO 1,40X0,60M, COM CUBA DE EMBUTIR OVAL EM LOUÇA BRANCA, 35 X 50CM OU EQUIVALENTE, INCLUSO RODABANCA E SAIA, TORNEIRA DE MESA, ENGATE FLEXÍVEL CROMADO, VÁLVULA TIPO AMERICANA E SIFÃO EM METAL CROMADO, FORNECIMENTO E INSTALAÇÃO. | UN | 1 | 1570.56 | 1940.26 | 1940.26 | 0.01218%
5.11.20 | 100875 | SINAPI | BANCO ARTICULADO, EM ACO INOX, PARA PCD, FIXADO NA PAREDE - FORNECIMENTO E INSTALAÇÃO. AF_01/2020 | UN | 2 | 1180.07 | 1457.85 | 2915.7 | 0.0183%
5.11.21 | 100864 | SINAPI | BARRA DE APOIO EM "L", EM ACO INOX POLIDO 80 X 80 CM, FIXADA NA PAREDE - FORNECIMENTO E INSTALACAO. AF_01/2020 | UN | 2 | 725.29 | 896.02 | 1792.04 | 0.01124%
5.11.22 | 100867 | SINAPI | BARRA DE APOIO RETA, EM ACO INOX POLIDO, COMPRIMENTO 70 CM, FIXADA NA PAREDE - FORNECIMENTO E INSTALAÇÃO. AF_01/2020 | UN | 7 | 364.05 | 449.74 | 3148.18 | 0.01975%
5.11.23 | 100868 | SINAPI | BARRA DE APOIO RETA, EM ACO INOX POLIDO, COMPRIMENTO 80 CM, FIXADA NA PAREDE - FORNECIMENTO E INSTALAÇÃO. AF_01/2020 | UN | 6 | 378.07 | 467.06 | 2802.36 | 0.01758%
5.11.24 | 100863 | SINAPI | BARRA DE APOIO EM "L", EM ACO INOX POLIDO 70 X 70 CM, FIXADA NA PAREDE - FORNECIMENTO E INSTALACAO. AF_01/2020 | UN | 4 | 661.41 | 817.1 | 3268.4 | 0.02051%
5.11.25 | 00037399 | SINAPI | CABIDE/GANCHO DE BANHEIRO SIMPLES EM METAL CROMADO | UN | 24 | 22.6 | 27.92 | 670.08 | 0.004205%
5.11.26 | CP.03.000.29 | Próprio | ALARME DE EMERGÊNCIA PARA SANITÁRIO PCD (FEM, MASC E UNISSEX), SEM FIO, KIT COMPLETO. FORNECIMENTO E INSTALAÇÃO. REFERÊNCIA (ORSE 11961) | UN | 3 | 408.89 | 505.14 | 1515.42 | 0.009509%
5.11.27 | CP.03.000.22 | Próprio | ESPELHO CRISTAL ESPESSURA 4MM, COM MOLDURA EM ALUMINIO E COMPENSADO 6MM PLASTIFICADO COLADO. REFERÊNCIA SINAPI (74125/002) | m² | 8.4 | 693 | 856.13 | 7191.49 | 0.04513%
5.11.28 | CP.03.000.35 | Próprio | PORTA-OBJETOS PARA SANITÁRIO 30X20CM, ESPESSURA 6MM, COM CANTOS ARREDONDADOS (NBR9050). FORNECIMENTO E INSTALAÇÃO | UN | 26 | 42.55 | 52.56 | 1366.56 | 0.008575%
5.11.29 | CP.03.000.36 | Próprio | BARRA DE APOIO PARA LAVATÓRIO *30CM (NBR 9050). FORNECIMENTO E INSTALAÇÃO | UN | 6 | 221.97 | 274.22 | 1645.32 | 0.01032%
5.12 |  |  | INSTALAÇÃO DE ÁGUA FRIA |  | 1 |  | 9168.37 | 9168.37 | 0.05753%
5.12.1 | 89356 | SINAPI | TUBO, PVC, SOLDÁVEL, DN 25MM, INSTALADO EM RAMAL OU SUB-RAMAL DE ÁGUA - FORNECIMENTO E INSTALAÇÃO. AF_06/2022 | M | 96.65 | 25.29 | 31.24 | 3019.34 | 0.01895%
5.12.2 | 89357 | SINAPI | TUBO, PVC, SOLDÁVEL, DN 32MM, INSTALADO EM RAMAL OU SUB-RAMAL DE ÁGUA - FORNECIMENTO E INSTALAÇÃO. AF_06/2022 | M | 28.64 | 34.02 | 42.02 | 1203.45 | 0.007552%
5.12.3 | 89448 | SINAPI | TUBO, PVC, SOLDÁVEL, DN 40MM, INSTALADO EM PRUMADA DE ÁGUA - FORNECIMENTO E INSTALAÇÃO. AF_06/2022 | M | 8.17 | 15.11 | 18.66 | 152.45 | 0.0009566%
5.12.4 | 89395 | SINAPI | TE, PVC, SOLDÁVEL, DN 25MM, INSTALADO EM RAMAL OU SUB-RAMAL DE ÁGUA - FORNECIMENTO E INSTALAÇÃO. AF_06/2022 | UN | 28 | 13.67 | 16.88 | 472.64 | 0.002966%
5.12.5 | 89398 | SINAPI | TE, PVC, SOLDÁVEL, DN 32MM, INSTALADO EM RAMAL OU SUB-RAMAL DE ÁGUA - FORNECIMENTO E INSTALAÇÃO. AF_06/2022 | UN | 3 | 18.65 | 23.04 | 69.12 | 0.0004337%
5.12.6 | 104011 | SINAPI | TE, PVC, SOLDÁVEL, DN 40MM, INSTALADO EM RAMAL DE DISTRIBUIÇÃO DE ÁGUA - FORNECIMENTO E INSTALAÇÃO. AF_06/2022 | UN | 2 | 24.91 | 30.77 | 61.54 | 0.0003862%
5.12.7 | 89400 | SINAPI | TÊ DE REDUÇÃO, PVC, SOLDÁVEL, DN 32MM X 25MM, INSTALADO EM RAMAL OU SUB-RAMAL DE ÁGUA - FORNECIMENTO E INSTALAÇÃO. AF_06/2022 | UN | 1 | 20.03 | 24.74 | 24.74 | 0.0001552%
5.12.8 | 104012 | SINAPI | TÊ DE REDUÇÃO, PVC, SOLDÁVEL, DN 40MM X 32MM, INSTALADO EM RAMAL DE DISTRIBUIÇÃO DE ÁGUA - FORNECIMENTO E INSTALAÇÃO. AF_06/2022 | UN | 2 | 23.06 | 28.48 | 56.96 | 0.0003574%
5.12.9 | 103988 | SINAPI | LUVA, PVC, SOLDÁVEL, DN 40MM, INSTALADO EM RAMAL DE DISTRIBUIÇÃO DE ÁGUA - FORNECIMENTO E INSTALAÇÃO. AF_06/2022 | UN | 1 | 12.48 | 15.41 | 15.41 | 9.67e-05%
5.12.10 | 103951 | SINAPI | JOELHO DE REDUÇÃO, 90 GRAUS, PVC, SOLDÁVEL, DN 32 MM X 25 MM, INSTALADO EM RAMAL OU SUB-RAMAL DE ÁGUA - FORNECIMENTO E INSTALAÇÃO. AF_06/2022 | UN | 9 | 15.03 | 18.56 | 167.04 | 0.001048%
5.12.11 | 89362 | SINAPI | JOELHO 90 GRAUS, PVC, SOLDÁVEL, DN 25MM, INSTALADO EM RAMAL OU SUB-RAMAL DE ÁGUA - FORNECIMENTO E INSTALAÇÃO. AF_06/2022 | UN | 25 | 9.99 | 12.34 | 308.5 | 0.001936%
5.12.12 | 89413 | SINAPI | JOELHO 90 GRAUS, PVC, SOLDÁVEL, DN 32MM, INSTALADO EM RAMAL DE DISTRIBUIÇÃO DE ÁGUA - FORNECIMENTO E INSTALAÇÃO. AF_06/2022 | UN | 1 | 12.4 | 15.31 | 15.31 | 9.607e-05%
5.12.13 | 89364 | SINAPI | CURVA 90 GRAUS, PVC, SOLDÁVEL, DN 25MM, INSTALADO EM RAMAL OU SUB-RAMAL DE ÁGUA - FORNECIMENTO E INSTALAÇÃO. AF_06/2022 | UN | 1 | 12.06 | 14.89 | 14.89 | 9.343e-05%
5.12.14 | 89369 | SINAPI | CURVA 90 GRAUS, PVC, SOLDÁVEL, DN 32MM, INSTALADO EM RAMAL OU SUB-RAMAL DE ÁGUA - FORNECIMENTO E INSTALAÇÃO. AF_06/2022 | UN | 10 | 17.17 | 21.21 | 212.1 | 0.001331%
5.12.15 | 104014 | SINAPI | BUCHA DE REDUÇÃO, LONGA, PVC, SOLDÁVEL, DN 40 X 25 MM, INSTALADO EM RAMAL DE DISTRIBUIÇÃO DE ÁGUA - FORNECIMENTO E INSTALAÇÃO. AF_06/2022 | UN | 1 | 10.57 | 13.05 | 13.05 | 8.189e-05%
5.12.16 | 103948 | SINAPI | BUCHA DE REDUÇÃO, CURTA, PVC, SOLDÁVEL, DN 32 X 25 MM, INSTALADO EM RAMAL OU SUB-RAMAL DE ÁGUA - FORNECIMENTO E INSTALAÇÃO. AF_06/2022 | UN | 1 | 8.06 | 9.95 | 9.95 | 6.244e-05%
5.12.17 | 89383 | SINAPI | ADAPTADOR CURTO COM BOLSA E ROSCA PARA REGISTRO, PVC, SOLDÁVEL, DN 25MM X 3/4 , INSTALADO EM RAMAL OU SUB-RAMAL DE ÁGUA - FORNECIMENTO E INSTALAÇÃO. AF_06/2022 | UN | 2 | 6.81 | 8.41 | 16.82 | 0.0001055%
5.12.18 | 89366 | SINAPI | JOELHO 90 GRAUS COM BUCHA DE LATÃO, PVC, SOLDÁVEL, DN 25MM, X 3/4 INSTALADO EM RAMAL OU SUB-RAMAL DE ÁGUA - FORNECIMENTO E INSTALAÇÃO. AF_06/2022 | UN | 1 | 16.02 | 19.79 | 19.79 | 0.0001242%
5.12.19 | 90373 | SINAPI | JOELHO 90 GRAUS COM BUCHA DE LATÃO, PVC, SOLDÁVEL, DN 25MM, X 1/2 INSTALADO EM RAMAL OU SUB-RAMAL DE ÁGUA - FORNECIMENTO E INSTALAÇÃO. AF_06/2022 | UN | 38 | 12.95 | 15.99 | 607.62 | 0.003813%
5.12.20 | IFRR.123 | Próprio | LUVA COM BUCHA DE LATÃO, PVC, SOLDÁVEL, DN 20MM X 1/2", INSTALADO EM RAMAL OU SUB-RAMAL DE ÁGUA - FORNECIMENTO E INSTALAÇÃO. REFERÊNCIA SINAPI (89374) | UN | 2 | 10.58 | 13.07 | 26.14 | 0.000164%
5.12.21 | 89396 | SINAPI | TÊ COM BUCHA DE LATÃO NA BOLSA CENTRAL, PVC, SOLDÁVEL, DN 25MM X 1/2 , INSTALADO EM RAMAL OU SUB-RAMAL DE ÁGUA - FORNECIMENTO E INSTALAÇÃO. AF_06/2022 | UN | 10 | 20.02 | 24.73 | 247.3 | 0.001552%
5.12.22 | 90374 | SINAPI | TÊ COM BUCHA DE LATÃO NA BOLSA CENTRAL, PVC, SOLDÁVEL, DN 25MM X 3/4 , INSTALADO EM RAMAL OU SUB-RAMAL DE ÁGUA - FORNECIMENTO E INSTALAÇÃO. AF_06/2022 | UN | 1 | 21.72 | 26.83 | 26.83 | 0.0001684%
5.12.23 | 90373 | SINAPI | JOELHO 90 GRAUS COM BUCHA DE LATÃO, PVC, SOLDÁVEL, DN 25MM, X 1/2 INSTALADO EM RAMAL OU SUB-RAMAL DE ÁGUA - FORNECIMENTO E INSTALAÇÃO. AF_06/2022 | UN | 40 | 12.95 | 15.99 | 639.6 | 0.004013%
5.12.24 | 89396 | SINAPI | TÊ COM BUCHA DE LATÃO NA BOLSA CENTRAL, PVC, SOLDÁVEL, DN 25MM X 1/2 , INSTALADO EM RAMAL OU SUB-RAMAL DE ÁGUA - FORNECIMENTO E INSTALAÇÃO. AF_06/2022 | UN | 10 | 20.02 | 24.73 | 247.3 | 0.001552%
5.12.25 | 94492 | SINAPI | REGISTRO DE ESFERA, PVC, SOLDÁVEL, COM VOLANTE, DN 50 MM - FORNECIMENTO E INSTALAÇÃO. AF_08/2021 | UN | 8 | 47.92 | 59.2 | 473.6 | 0.002972%
5.12.26 | 94493 | SINAPI | REGISTRO DE ESFERA, PVC, SOLDÁVEL, COM VOLANTE, DN 60 MM - FORNECIMENTO E INSTALAÇÃO. AF_08/2021 | UN | 3 | 87.31 | 107.86 | 323.58 | 0.00203%
5.12.27 | 94490 | SINAPI | REGISTRO DE ESFERA, PVC, SOLDÁVEL, COM VOLANTE, DN 32 MM - FORNECIMENTO E INSTALAÇÃO. AF_08/2021 | UN | 1 | 34.15 | 42.18 | 42.18 | 0.0002647%
5.12.28 | 94706 | SINAPI | ADAPTADOR COM FLANGE E ANEL DE VEDAÇÃO, PVC, SOLDÁVEL, DN 50 MM X 1 1/2 , INSTALADO EM RESERVAÇÃO DE ÁGUA DE EDIFICAÇÃO QUE POSSUA RESERVATÓRIO DE FIBRA/FIBROCIMENTO FORNECIMENTO E INSTALAÇÃO. AF_06/2016 | UN | 16 | 33.3 | 41.13 | 658.08 | 0.004129%
5.12.29 | 89398 | SINAPI | TE, PVC, SOLDÁVEL, DN 32MM, INSTALADO EM RAMAL OU SUB-RAMAL DE ÁGUA - FORNECIMENTO E INSTALAÇÃO. AF_06/2022 | UN | 1 | 18.65 | 23.04 | 23.04 | 0.0001446%
5.13 |  |  | INSTALAÇÃO SANITÁRIA |  | 1 |  | 19500.38 | 19500.38 | 0.1224%
5.13.1 | 101618 | SINAPI | PREPARO DE FUNDO DE VALA COM LARGURA MENOR QUE 1,5 M, COM CAMADA DE AREIA, LANÇAMENTO MANUAL. AF_08/2020 | m³ | 0 | 210.47 | 260.01 | 0 | 0%
5.13.2 | 93382 | SINAPI | REATERRO MANUAL DE VALAS, COM COMPACTADOR DE SOLOS DE PERCUSSÃO. AF_08/2023 | m³ | 0 | 28.34 | 35.01 | 0 | 0%
5.13.3 | 89714 | SINAPI | TUBO PVC, SERIE NORMAL, ESGOTO PREDIAL, DN 100 MM, FORNECIDO E INSTALADO EM RAMAL DE DESCARGA OU RAMAL DE ESGOTO SANITÁRIO. AF_08/2022 | M | 41.67 | 38.67 | 47.77 | 1990.57 | 0.01249%
5.13.4 | 89799 | SINAPI | TUBO PVC, SERIE NORMAL, ESGOTO PREDIAL, DN 75 MM, FORNECIDO E INSTALADO EM PRUMADA DE ESGOTO SANITÁRIO OU VENTILAÇÃO. AF_08/2022 | M | 37.9 | 21.64 | 26.73 | 1013.06 | 0.006357%
5.13.5 | 89712 | SINAPI | TUBO PVC, SERIE NORMAL, ESGOTO PREDIAL, DN 50 MM, FORNECIDO E INSTALADO EM RAMAL DE DESCARGA OU RAMAL DE ESGOTO SANITÁRIO. AF_08/2022 | M | 99.79 | 27.76 | 34.29 | 3421.79 | 0.02147%
5.13.6 | 89711 | SINAPI | TUBO PVC, SERIE NORMAL, ESGOTO PREDIAL, DN 40 MM, FORNECIDO E INSTALADO EM RAMAL DE DESCARGA OU RAMAL DE ESGOTO SANITÁRIO. AF_08/2022 | M | 14.7 | 22.39 | 27.66 | 406.6 | 0.002551%
5.13.7 | 89728 | SINAPI | CURVA CURTA 90 GRAUS, PVC, SERIE NORMAL, ESGOTO PREDIAL, DN 40 MM, JUNTA SOLDÁVEL, FORNECIDO E INSTALADO EM RAMAL DE DESCARGA OU RAMAL DE ESGOTO SANITÁRIO. AF_08/2022 | UN | 7 | 12.87 | 15.89 | 111.23 | 0.000698%
5.13.8 | 89733 | SINAPI | CURVA CURTA 90 GRAUS, PVC, SERIE NORMAL, ESGOTO PREDIAL, DN 50 MM, JUNTA ELÁSTICA, FORNECIDO E INSTALADO EM RAMAL DE DESCARGA OU RAMAL DE ESGOTO SANITÁRIO. AF_08/2022 | UN | 30 | 21.29 | 26.3 | 789 | 0.004951%
5.13.9 | 89742 | SINAPI | CURVA CURTA 90 GRAUS, PVC, SERIE NORMAL, ESGOTO PREDIAL, DN 75 MM, JUNTA ELÁSTICA, FORNECIDO E INSTALADO EM RAMAL DE DESCARGA OU RAMAL DE ESGOTO SANITÁRIO. AF_08/2022 | UN | 6 | 35.51 | 43.86 | 263.16 | 0.001651%
5.13.10 | 89748 | SINAPI | CURVA CURTA 90 GRAUS, PVC, SERIE NORMAL, ESGOTO PREDIAL, DN 100 MM, JUNTA ELÁSTICA, FORNECIDO E INSTALADO EM RAMAL DE DESCARGA OU RAMAL DE ESGOTO SANITÁRIO. AF_08/2022 | UN | 5 | 38.02 | 46.96 | 234.8 | 0.001473%
5.13.11 | 89752 | SINAPI | LUVA SIMPLES, PVC, SERIE NORMAL, ESGOTO PREDIAL, DN 40 MM, JUNTA SOLDÁVEL, FORNECIDO E INSTALADO EM RAMAL DE DESCARGA OU RAMAL DE ESGOTO SANITÁRIO. AF_08/2022 | UN | 4 | 7.48 | 9.24 | 36.96 | 0.0002319%
5.13.12 | 89813 | SINAPI | LUVA SIMPLES, PVC, SERIE NORMAL, ESGOTO PREDIAL, DN 50 MM, JUNTA ELÁSTICA, FORNECIDO E INSTALADO EM PRUMADA DE ESGOTO SANITÁRIO OU VENTILAÇÃO. AF_08/2022 | UN | 88 | 5.18 | 6.39 | 562.32 | 0.003529%
5.13.13 | 89817 | SINAPI | LUVA SIMPLES, PVC, SERIE NORMAL, ESGOTO PREDIAL, DN 75 MM, JUNTA ELÁSTICA, FORNECIDO E INSTALADO EM PRUMADA DE ESGOTO SANITÁRIO OU VENTILAÇÃO. AF_08/2022 | UN | 15 | 12.96 | 16.01 | 240.15 | 0.001507%
5.13.14 | 89821 | SINAPI | LUVA SIMPLES, PVC, SERIE NORMAL, ESGOTO PREDIAL, DN 100 MM, JUNTA ELÁSTICA, FORNECIDO E INSTALADO EM PRUMADA DE ESGOTO SANITÁRIO OU VENTILAÇÃO. AF_08/2022 | UN | 9 | 17.37 | 21.45 | 193.05 | 0.001211%
5.13.15 | 104341 | SINAPI | BUCHA DE REDUÇÃO LONGA, PVC, SÉRIE NORMAL, ESGOTO PREDIAL, DN 50 X 40 MM, JUNTA SOLDÁVEL E ELÁSTICA, FORNECIDO E INSTALADO EM RAMAL DE DESCARGA OU RAMAL DE ESGOTO SANITÁRIO. AF_08/2022 | UN | 1 | 10.05 | 12.41 | 12.41 | 7.787e-05%
5.13.16 | 89746 | SINAPI | JOELHO 45 GRAUS, PVC, SERIE NORMAL, ESGOTO PREDIAL, DN 100 MM, JUNTA ELÁSTICA, FORNECIDO E INSTALADO EM RAMAL DE DESCARGA OU RAMAL DE ESGOTO SANITÁRIO. AF_08/2022 | UN | 22 | 25.5 | 31.5 | 693 | 0.004349%
5.13.17 | 89726 | SINAPI | JOELHO 45 GRAUS, PVC, SERIE NORMAL, ESGOTO PREDIAL, DN 40 MM, JUNTA SOLDÁVEL, FORNECIDO E INSTALADO EM RAMAL DE DESCARGA OU RAMAL DE ESGOTO SANITÁRIO. AF_08/2022 | UN | 6 | 10.5 | 12.97 | 77.82 | 0.0004883%
5.13.18 | 89732 | SINAPI | JOELHO 45 GRAUS, PVC, SERIE NORMAL, ESGOTO PREDIAL, DN 50 MM, JUNTA ELÁSTICA, FORNECIDO E INSTALADO EM RAMAL DE DESCARGA OU RAMAL DE ESGOTO SANITÁRIO. AF_08/2022 | UN | 67 | 14.48 | 17.88 | 1197.96 | 0.007517%
5.13.19 | 89739 | SINAPI | JOELHO 45 GRAUS, PVC, SERIE NORMAL, ESGOTO PREDIAL, DN 75 MM, JUNTA ELÁSTICA, FORNECIDO E INSTALADO EM RAMAL DE DESCARGA OU RAMAL DE ESGOTO SANITÁRIO. AF_08/2022 | UN | 1 | 21.31 | 26.32 | 26.32 | 0.0001652%
5.13.20 | 89744 | SINAPI | JOELHO 90 GRAUS, PVC, SERIE NORMAL, ESGOTO PREDIAL, DN 100 MM, JUNTA ELÁSTICA, FORNECIDO E INSTALADO EM RAMAL DE DESCARGA OU RAMAL DE ESGOTO SANITÁRIO. AF_08/2022 | UN | 11 | 24.76 | 30.58 | 336.38 | 0.002111%
5.13.21 | 89737 | SINAPI | JOELHO 90 GRAUS, PVC, SERIE NORMAL, ESGOTO PREDIAL, DN 75 MM, JUNTA ELÁSTICA, FORNECIDO E INSTALADO EM RAMAL DE DESCARGA OU RAMAL DE ESGOTO SANITÁRIO. AF_08/2022 | UN | 16 | 20.45 | 25.26 | 404.16 | 0.002536%
5.13.22 | 89731 | SINAPI | JOELHO 90 GRAUS, PVC, SERIE NORMAL, ESGOTO PREDIAL, DN 50 MM, JUNTA ELÁSTICA, FORNECIDO E INSTALADO EM RAMAL DE DESCARGA OU RAMAL DE ESGOTO SANITÁRIO. AF_08/2022 | UN | 49 | 13.83 | 17.08 | 836.92 | 0.005252%
5.13.23 | 104350 | SINAPI | JUNÇÃO DE REDUÇÃO INVERTIDA, PVC, SÉRIE NORMAL, ESGOTO PREDIAL, DN 75 X 50 MM, JUNTA ELÁSTICA, FORNECIDO E INSTALADO EM PRUMADA DE ESGOTO SANITÁRIO OU VENTILAÇÃO. AF_08/2022 | UN | 3 | 25.96 | 32.07 | 96.21 | 0.0006037%
5.13.24 | 89783 | SINAPI | JUNÇÃO SIMPLES, PVC, SERIE NORMAL, ESGOTO PREDIAL, DN 40 MM, JUNTA SOLDÁVEL, FORNECIDO E INSTALADO EM RAMAL DE DESCARGA OU RAMAL DE ESGOTO SANITÁRIO. AF_08/2022 | UN | 1 | 14.8 | 18.28 | 18.28 | 0.0001147%
5.13.25 | 89827 | SINAPI | JUNÇÃO SIMPLES, PVC, SERIE NORMAL, ESGOTO PREDIAL, DN 50 X 50 MM, JUNTA ELÁSTICA, FORNECIDO E INSTALADO EM PRUMADA DE ESGOTO SANITÁRIO OU VENTILAÇÃO. AF_08/2022 | UN | 6 | 16.44 | 20.3 | 121.8 | 0.0007643%
5.13.26 | 89797 | SINAPI | JUNÇÃO SIMPLES, PVC, SERIE NORMAL, ESGOTO PREDIAL, DN 100 X 100 MM, JUNTA ELÁSTICA, FORNECIDO E INSTALADO EM RAMAL DE DESCARGA OU RAMAL DE ESGOTO SANITÁRIO. AF_08/2022 | UN | 10 | 45.57 | 56.29 | 562.9 | 0.003532%
5.13.27 | CP.07.000.04 | Próprio | JUNÇÃO SIMPLES DE REDUÇÃO, PVC, SERIE NORMAL, ESGOTO PREDIAL, DN 100 X 50 MM, JUNTA ELÁSTICA, FORNECIDO E INSTALADO EM RAMAL DE DESCARGA OU RAMAL DE ESGOTO SANITÁRIO. AF_08/2022 | UN | 18 | 40.87 | 50.49 | 908.82 | 0.005703%
5.13.28 | IFRR.118 | Próprio | JOELHO PVC, COM ANEL, 90 GRAUS, DN 40 X *38* MM, SERIE NORMAL, PARA ESGOTO PREDIAL. FORNECIMENTO E INSTALAÇÃO. REFERÊNCIA Copia da SINAPI (89724) | UN | 6 | 10.29 | 12.71 | 76.26 | 0.0004785%
5.13.29 | 053421 | SBC | REDUCAO EXCENTRICA PVC ESGOTO 75x50mm | UN | 2 | 26.75 | 33.04 | 66.08 | 0.0004146%
5.13.30 | 89782 | SINAPI | TE, PVC, SERIE NORMAL, ESGOTO PREDIAL, DN 40 X 40 MM, JUNTA SOLDÁVEL, FORNECIDO E INSTALADO EM RAMAL DE DESCARGA OU RAMAL DE ESGOTO SANITÁRIO. AF_08/2022 | UN | 1 | 14.71 | 18.17 | 18.17 | 0.000114%
5.13.31 | 104344 | SINAPI | TE, PVC, SÉRIE NORMAL, ESGOTO PREDIAL, DN 100 X 50 MM, JUNTA ELÁSTICA, FORNECIDO E INSTALADO EM RAMAL DE DESCARGA OU RAMAL DE ESGOTO SANITÁRIO. AF_08/2022 | UN | 6 | 36.4 | 44.96 | 269.76 | 0.001693%
5.13.32 | 104346 | SINAPI | TE, PVC, SÉRIE NORMAL, ESGOTO PREDIAL, DN 100 X 75 MM, JUNTA ELÁSTICA, FORNECIDO E INSTALADO EM RAMAL DE DESCARGA OU RAMAL DE ESGOTO SANITÁRIO. AF_08/2022 | UN | 8 | 40.13 | 49.57 | 396.56 | 0.002488%
5.13.33 | 89784 | SINAPI | TE, PVC, SERIE NORMAL, ESGOTO PREDIAL, DN 50 X 50 MM, JUNTA ELÁSTICA, FORNECIDO E INSTALADO EM RAMAL DE DESCARGA OU RAMAL DE ESGOTO SANITÁRIO. AF_08/2022 | UN | 30 | 22.06 | 27.25 | 817.5 | 0.00513%
5.13.34 | 89786 | SINAPI | TE, PVC, SERIE NORMAL, ESGOTO PREDIAL, DN 75 X 75 MM, JUNTA ELÁSTICA, FORNECIDO E INSTALADO EM RAMAL DE DESCARGA OU RAMAL DE ESGOTO SANITÁRIO. AF_08/2022 | UN | 4 | 34.62 | 42.76 | 171.04 | 0.001073%
5.13.35 | 97906 | SINAPI | CAIXA ENTERRADA HIDRÁULICA RETANGULAR, EM ALVENARIA COM BLOCOS DE CONCRETO, DIMENSÕES INTERNAS: 0,6X0,6X0,6 M PARA REDE DE ESGOTO. AF_12/2020 | UN | 2 | 578.66 | 714.87 | 1429.74 | 0.008972%
5.13.36 | 98107 | SINAPI | CAIXA DE GORDURA SIMPLES (CAPACIDADE: 36 L), RETANGULAR, EM ALVENARIA COM BLOCOS DE CONCRETO, DIMENSÕES INTERNAS = 0,2X0,4 M, ALTURA INTERNA = 0,8 M. AF_12/2020 | UN | 2 | 343.69 | 424.59 | 849.18 | 0.005329%
5.13.37 | 104328 | SINAPI | CAIXA SIFONADA, COM GRELHA QUADRADA, PVC, DN 150 X 150 X 50 MM, JUNTA SOLDÁVEL, FORNECIDA E INSTALADA EM RAMAL DE DESCARGA OU EM RAMAL DE ESGOTO SANITÁRIO. AF_08/2022 | UN | 10 | 65.27 | 80.63 | 806.3 | 0.005059%
5.13.38 | 89710 | SINAPI | RALO SECO, PVC, DN 100 X 40 MM, JUNTA SOLDÁVEL, FORNECIDO E INSTALADO EM RAMAL DE DESCARGA OU EM RAMAL DE ESGOTO SANITÁRIO. AF_08/2022 | UN | 2 | 17.86 | 22.06 | 44.12 | 0.0002769%
5.14 |  |  | INSTALAÇÕES DE ÁGUAS PLUVIAIS |  | 1 |  | 86840.41 | 86840.41 | 0.5449%
5.14.1 | 89580 | SINAPI | TUBO PVC, SÉRIE R, ÁGUA PLUVIAL, DN 150 MM, FORNECIDO E INSTALADO EM CONDUTORES VERTICAIS DE ÁGUAS PLUVIAIS. AF_06/2022 | M | 127.7 | 61.64 | 76.15 | 9724.35 | 0.06102%
5.14.2 | 89578 | SINAPI | TUBO PVC, SÉRIE R, ÁGUA PLUVIAL, DN 100 MM, FORNECIDO E INSTALADO EM CONDUTORES VERTICAIS DE ÁGUAS PLUVIAIS. AF_06/2022 | M | 156.41 | 29.95 | 37 | 5787.17 | 0.03631%
5.14.3 | 89576 | SINAPI | TUBO PVC, SÉRIE R, ÁGUA PLUVIAL, DN 75 MM, FORNECIDO E INSTALADO EM CONDUTORES VERTICAIS DE ÁGUAS PLUVIAIS. AF_06/2022 | M | 8.5 | 23.97 | 29.61 | 251.68 | 0.001579%
5.14.4 | 89557 | SINAPI | REDUÇÃO EXCÊNTRICA, PVC, SERIE R, ÁGUA PLUVIAL, DN 100 X 75 MM, JUNTA ELÁSTICA, FORNECIDO E INSTALADO EM RAMAL DE ENCAMINHAMENTO. AF_06/2022 | UN | 2 | 26.85 | 33.17 | 66.34 | 0.0004163%
5.14.5 | 89690 | SINAPI | JUNÇÃO SIMPLES, PVC, SERIE R, ÁGUA PLUVIAL, DN 100 X 100 MM, JUNTA ELÁSTICA, FORNECIDO E INSTALADO EM CONDUTORES VERTICAIS DE ÁGUAS PLUVIAIS. AF_06/2022 | UN | 1 | 79.28 | 97.94 | 97.94 | 0.0006146%
5.14.6 | 89699 | SINAPI | JUNÇÃO SIMPLES, PVC, SERIE R, ÁGUA PLUVIAL, DN 150 X 100 MM, JUNTA ELÁSTICA, FORNECIDO E INSTALADO EM CONDUTORES VERTICAIS DE ÁGUAS PLUVIAIS. AF_06/2022 | UN | 1 | 173.04 | 213.77 | 213.77 | 0.001341%
5.14.7 | 89698 | SINAPI | JUNÇÃO SIMPLES, PVC, SERIE R, ÁGUA PLUVIAL, DN 150 X 150 MM, JUNTA ELÁSTICA, FORNECIDO E INSTALADO EM CONDUTORES VERTICAIS DE ÁGUAS PLUVIAIS. AF_06/2022 | UN | 2 | 228.13 | 281.83 | 563.66 | 0.003537%
5.14.8 | 89585 | SINAPI | JOELHO 45 GRAUS, PVC, SERIE R, ÁGUA PLUVIAL, DN 100 MM, JUNTA ELÁSTICA, FORNECIDO E INSTALADO EM CONDUTORES VERTICAIS DE ÁGUAS PLUVIAIS. AF_06/2022 | UN | 8 | 40.67 | 50.24 | 401.92 | 0.002522%
5.14.9 | 89582 | SINAPI | JOELHO 45 GRAUS, PVC, SERIE R, ÁGUA PLUVIAL, DN 75 MM, JUNTA ELÁSTICA, FORNECIDO E INSTALADO EM CONDUTORES VERTICAIS DE ÁGUAS PLUVIAIS. AF_06/2022 | UN | 4 | 30.39 | 37.54 | 150.16 | 0.0009422%
5.14.10 | 104168 | SINAPI | JOELHO 45 GRAUS, PVC, SERIE R, ÁGUA PLUVIAL, DN 150 MM, JUNTA ELÁSTICA, FORNECIDO E INSTALADO EM RAMAL DE ENCAMINHAMENTO. AF_06/2022 | UN | 11 | 100.9 | 124.65 | 1371.15 | 0.008604%
5.14.11 | 89529 | SINAPI | JOELHO 90 GRAUS, PVC, SERIE R, ÁGUA PLUVIAL, DN 100 MM, JUNTA ELÁSTICA, FORNECIDO E INSTALADO EM RAMAL DE ENCAMINHAMENTO. AF_06/2022 | UN | 23 | 31.75 | 39.22 | 902.06 | 0.00566%
5.14.12 | 89522 | SINAPI | JOELHO 90 GRAUS, PVC, SERIE R, ÁGUA PLUVIAL, DN 75 MM, JUNTA ELÁSTICA, FORNECIDO E INSTALADO EM RAMAL DE ENCAMINHAMENTO. AF_06/2022 | UN | 4 | 25.54 | 31.55 | 126.2 | 0.0007919%
5.14.13 | 104167 | SINAPI | JOELHO 90 GRAUS, PVC, SERIE R, ÁGUA PLUVIAL, DN 150 MM, JUNTA ELÁSTICA, FORNECIDO E INSTALADO EM RAMAL DE ENCAMINHAMENTO. AF_06/2022 | UN | 7 | 103.67 | 128.07 | 896.49 | 0.005625%
5.14.14 | CP.07.000.06 | Próprio | CURVA CURTA 90 GRAUS, PVC, SERIE R, PARA PE-DE-COLUNA, DN 75 MM, FORNECIDA E INSTALADA EM CONDUTORES VERTICAIS DE ÁGUAS PLUVIAIS REFERÊNCIA SINAPI 89807 | UN | 2 | 34.82 | 43.01 | 86.02 | 0.0005398%
5.14.15 | CP.07.000.07 | Próprio | CURVA CURTA 90 GRAUS, PVC, SERIE R, PARA PE-DE-COLUNA, DN 100 MM, FORNECIDA E INSTALADA EM CONDUTORES VERTICAIS DE ÁGUAS PLUVIAIS REFERÊNCIA SINAPI 89807 | UN | 14 | 34.05 | 42.06 | 588.84 | 0.003695%
5.14.16 | 104171 | SINAPI | LUVA DE CORRER, PVC, SERIE R, ÁGUA PLUVIAL, DN 150 MM, JUNTA ELÁSTICA, FORNECIDO E INSTALADO EM RAMAL DE ENCAMINHAMENTO. AF_06/2022 | UN | 25 | 83.22 | 102.8 | 2570 | 0.01613%
5.14.17 | 89669 | SINAPI | LUVA SIMPLES, PVC, SERIE R, ÁGUA PLUVIAL, DN 100 MM, JUNTA ELÁSTICA, FORNECIDO E INSTALADO EM CONDUTORES VERTICAIS DE ÁGUAS PLUVIAIS. AF_06/2022 | UN | 61 | 29.45 | 36.38 | 2219.18 | 0.01393%
5.14.18 | 89548 | SINAPI | LUVA DE CORRER, PVC, SERIE R, ÁGUA PLUVIAL, DN 75 MM, JUNTA ELÁSTICA, FORNECIDO E INSTALADO EM RAMAL DE ENCAMINHAMENTO. AF_06/2022 | UN | 4 | 19.32 | 23.86 | 95.44 | 0.0005989%
5.14.19 | 89673 | SINAPI | REDUÇÃO EXCÊNTRICA, PVC, SERIE R, ÁGUA PLUVIAL, DN 100 X 75 MM, JUNTA ELÁSTICA, FORNECIDO E INSTALADO EM CONDUTORES VERTICAIS DE ÁGUAS PLUVIAIS. AF_06/2022 | UN | 2 | 31 | 38.29 | 76.58 | 0.0004805%
5.14.20 | 94229 | SINAPI | CALHA EM CHAPA DE AÇO GALVANIZADO NÚMERO 24, DESENVOLVIMENTO DE 100 CM, INCLUSO TRANSPORTE VERTICAL. AF_07/2019 | M | 193.48 | 171.96 | 212.43 | 41100.95 | 0.2579%
5.14.21 | 94231 | SINAPI | RUFO EM CHAPA DE AÇO GALVANIZADO NÚMERO 24, CORTE DE 25 CM, INCLUSO TRANSPORTE VERTICAL. AF_07/2019 | M | 197.4 | 52.88 | 65.32 | 12894.16 | 0.08091%
5.14.22 | CP.03.000.18 | Próprio | CAIXA ENTERRADA HIDRÁULICA RETANGULAR, EM ALVENARIA COM BLOCOS DE CONCRETO, DIMENSÕES INTERNAS: 0,6X0,6X0,6 M PARA REDE DE DRENAGEM, COM GRELHA. REFERÊNCIA SINAPI (99260) | UN | 9 | 565.11 | 698.13 | 6283.17 | 0.03943%
5.14.23 | 99250 | SINAPI | CAIXA ENTERRADA HIDRÁULICA RETANGULAR EM ALVENARIA COM TIJOLOS CERÂMICOS MACIÇOS, DIMENSÕES INTERNAS: 0,3X0,3X0,3 M PARA REDE DE DRENAGEM. AF_12/2020 | UN | 1 | 225.66 | 278.78 | 278.78 | 0.001749%
5.14.24 | 89571 | SINAPI | TÊ, PVC, SERIE R, ÁGUA PLUVIAL, DN 100 X 100 MM, JUNTA ELÁSTICA, FORNECIDO E INSTALADO EM RAMAL DE ENCAMINHAMENTO. AF_06/2022 | UN | 1 | 59.39 | 73.37 | 73.37 | 0.0004604%
5.14.25 | 89495 | SINAPI | RALO SIFONADO, PVC, DN 100 X 40 MM, JUNTA SOLDÁVEL, FORNECIDO E INSTALADO EM RAMAIS DE ENCAMINHAMENTO DE ÁGUA PLUVIAL. AF_06/2022 | UN | 1 | 17.03 | 21.03 | 21.03 | 0.000132%
5.15 |  |  | CLIMATIZAÇÃO |  | 1 |  | 8463.1 | 8463.1 | 0.05311%
5.15.1 | 89865 | SINAPI | TUBO, PVC, SOLDÁVEL, DN 25MM, INSTALADO EM DRENO DE AR-CONDICIONADO - FORNECIMENTO E INSTALAÇÃO. AF_08/2022 | M | 305 | 18.23 | 22.52 | 6868.6 | 0.0431%
5.15.2 | 89866 | SINAPI | JOELHO 90 GRAUS, PVC, SOLDÁVEL, DN 25MM, INSTALADO EM DRENO DE AR-CONDICIONADO - FORNECIMENTO E INSTALAÇÃO. AF_08/2022 | UN | 30 | 7.62 | 9.41 | 282.3 | 0.001771%
5.15.3 | 89867 | SINAPI | JOELHO 45 GRAUS, PVC, SOLDÁVEL, DN 25MM, INSTALADO EM DRENO DE AR-CONDICIONADO - FORNECIMENTO E INSTALAÇÃO. AF_08/2022 | UN | 30 | 8.33 | 10.29 | 308.7 | 0.001937%
5.15.4 | 90443 | SINAPI | RASGO LINEAR MANUAL EM ALVENARIA, PARA RAMAIS/ DISTRIBUIÇÃO DE INSTALAÇÕES HIDRÁULICAS, DIÂMETROS MENORES OU IGUAIS A 40 MM. AF_09/2023 | M | 90 | 9.03 | 11.15 | 1003.5 | 0.006297%
5.16 |  |  | INSTALAÇÃO DE GLP |  | 1 |  | 406.44 | 406.44 | 0.00255%
5.16.1 | 92687 | SINAPI | TUBO DE AÇO GALVANIZADO COM COSTURA, CLASSE MÉDIA, CONEXÃO ROSQUEADA, DN 15 (1/2"), INSTALADO EM RAMAIS E SUB-RAMAIS DE GÁS - FORNECIMENTO E INSTALAÇÃO. AF_10/2020 | M | 8 | 29.99 | 37.04 | 296.32 | 0.001859%
5.16.2 | 92699 | SINAPI | JOELHO 90 GRAUS, EM FERRO GALVANIZADO, CONEXÃO ROSQUEADA, DN 15 (1/2"), INSTALADO EM RAMAIS E SUB-RAMAIS DE GÁS - FORNECIMENTO E INSTALAÇÃO. AF_10/2020 | UN | 4 | 22.29 | 27.53 | 110.12 | 0.000691%
5.17 |  |  | ELETRICA BAIXA TENSÃO |  | 1 |  | 461546.95 | 461546.95 | 2.896%
5.17.1 | 90447 | SINAPI | RASGO LINEAR MANUAL EM ALVENARIA, PARA ELETRODUTOS, DIÂMETROS MENORES OU IGUAIS A 40 MM. AF_09/2023 | M | 697.1 | 9.9 | 12.23 | 8525.53 | 0.0535%
5.17.2 | 104766 | SINAPI | CHUMBAMENTO LINEAR EM ALVENARIA PARA ELETRODUTOS COM DIÂMETROS MENORES OU IGUAIS A 40 MM. AF_09/2023 | M | 697.1 | 20.64 | 25.49 | 17769.07 | 0.1115%
5.17.3 | 104785 | SINAPI | FIXAÇÃO DE ELETRODUTOS, DIÂMETROS MENORES OU IGUAIS A 40 MM, COM ABRAÇADEIRA METÁLICA RÍGIDA TIPO D COM PARAFUSO DE FIXAÇÃO 1 1/4", FIXADA DIRETAMENTE NA LAJE OU PAREDE. AF_09/2023 | M | 631.5 | 14.59 | 18.02 | 11379.63 | 0.07141%
5.17.4 | 93358 | SINAPI | ESCAVAÇÃO MANUAL DE VALA COM PROFUNDIDADE MENOR OU IGUAL A 1,30 M. AF_02/2021 | m³ | 25.1625 | 91.18 | 112.64 | 2834.3 | 0.01779%
5.17.5 | 91863 | SINAPI | ELETRODUTO RÍGIDO ROSCÁVEL, PVC, DN 25 MM (3/4"), PARA CIRCUITOS TERMINAIS, INSTALADO EM FORRO - FORNECIMENTO E INSTALAÇÃO. AF_03/2023 | M | 631.5 | 11.9 | 14.7 | 9283.05 | 0.05825%
5.17.6 | 91871 | SINAPI | ELETRODUTO RÍGIDO ROSCÁVEL, PVC, DN 25 MM (3/4"), PARA CIRCUITOS TERMINAIS, INSTALADO EM PAREDE - FORNECIMENTO E INSTALAÇÃO. AF_03/2023 | M | 697.1 | 15.38 | 19 | 13244.9 | 0.08311%
5.17.7 | 91864 | SINAPI | ELETRODUTO RÍGIDO ROSCÁVEL, PVC, DN 32 MM (1"), PARA CIRCUITOS TERMINAIS, INSTALADO EM FORRO - FORNECIMENTO E INSTALAÇÃO. AF_03/2023 | M | 136.8 | 15.78 | 19.49 | 2666.23 | 0.01673%
5.17.8 | 93008 | SINAPI | ELETRODUTO RÍGIDO ROSCÁVEL, PVC, DN 50 MM (1 1/2"), PARA REDE ENTERRADA DE DISTRIBUIÇÃO DE ENERGIA ELÉTRICA - FORNECIMENTO E INSTALAÇÃO. AF_12/2021 | M | 131.1 | 18.51 | 22.86 | 2996.94 | 0.01881%
5.17.9 | 93009 | SINAPI | ELETRODUTO RÍGIDO ROSCÁVEL, PVC, DN 60 MM (2"), PARA REDE ENTERRADA DE DISTRIBUIÇÃO DE ENERGIA ELÉTRICA - FORNECIMENTO E INSTALAÇÃO. AF_12/2021 | M | 40.1 | 26.97 | 33.31 | 1335.73 | 0.008382%
5.17.10 | 93011 | SINAPI | ELETRODUTO RÍGIDO ROSCÁVEL, PVC, DN 85 MM (3"), PARA REDE ENTERRADA DE DISTRIBUIÇÃO DE ENERGIA ELÉTRICA - FORNECIMENTO E INSTALAÇÃO. AF_12/2021 | M | 220.4 | 45.48 | 56.18 | 12382.07 | 0.0777%
5.17.11 | 104785 | SINAPI | FIXAÇÃO DE ELETRODUTOS, DIÂMETROS MENORES OU IGUAIS A 40 MM, COM ABRAÇADEIRA METÁLICA RÍGIDA TIPO D COM PARAFUSO DE FIXAÇÃO 1 1/4", FIXADA DIRETAMENTE NA LAJE OU PAREDE. AF_09/2023 | M | 126.25 | 14.59 | 18.02 | 2275.02 | 0.01428%
5.17.12 | 93024 | SINAPI | CURVA 90 GRAUS PARA ELETRODUTO, PVC, ROSCÁVEL, DN 85 MM (3"), PARA REDE ENTERRADA DE DISTRIBUIÇÃO DE ENERGIA ELÉTRICA - FORNECIMENTO E INSTALAÇÃO. AF_12/2021 | UN | 3 | 53.74 | 66.39 | 199.17 | 0.00125%
5.17.13 | 93020 | SINAPI | CURVA 90 GRAUS PARA ELETRODUTO, PVC, ROSCÁVEL, DN 60 MM (2"), PARA REDE ENTERRADA DE DISTRIBUIÇÃO DE ENERGIA ELÉTRICA - FORNECIMENTO E INSTALAÇÃO. AF_12/2021 | UN | 1 | 32.22 | 39.8 | 39.8 | 0.0002497%
5.17.14 | 93018 | SINAPI | CURVA 90 GRAUS PARA ELETRODUTO, PVC, ROSCÁVEL, DN 50 MM (1 1/2"), PARA REDE ENTERRADA DE DISTRIBUIÇÃO DE ENERGIA ELÉTRICA - FORNECIMENTO E INSTALAÇÃO. AF_12/2021 | UN | 21 | 25.73 | 31.78 | 667.38 | 0.004188%
5.17.15 | 91941 | SINAPI | CAIXA RETANGULAR 4" X 2" BAIXA (0,30 M DO PISO), PVC, INSTALADA EM PAREDE - FORNECIMENTO E INSTALAÇÃO. AF_03/2023 | UN | 176 | 13.16 | 16.25 | 2860 | 0.01795%
5.17.16 | 91940 | SINAPI | CAIXA RETANGULAR 4" X 2" MÉDIA (1,30 M DO PISO), PVC, INSTALADA EM PAREDE - FORNECIMENTO E INSTALAÇÃO. AF_03/2023 | UN | 74 | 20.8 | 25.69 | 1901.06 | 0.01193%
5.17.17 | 91939 | SINAPI | CAIXA RETANGULAR 4" X 2" ALTA (2,00 M DO PISO), PVC, INSTALADA EM PAREDE - FORNECIMENTO E INSTALAÇÃO. AF_03/2023 | UN | 58 | 36.37 | 44.93 | 2605.94 | 0.01635%
5.17.18 | 91937 | SINAPI | CAIXA OCTOGONAL 3" X 3", PVC, INSTALADA EM LAJE - FORNECIMENTO E INSTALAÇÃO. AF_03/2023 | UN | 131 | 17.45 | 21.55 | 2823.05 | 0.01771%
5.17.19 | 95778 | SINAPI | CONDULETE DE ALUMÍNIO, TIPO C, PARA ELETRODUTO DE AÇO GALVANIZADO DN 20 MM (3/4''), APARENTE - FORNECIMENTO E INSTALAÇÃO. AF_10/2022 | UN | 40 | 31.54 | 38.96 | 1558.4 | 0.009779%
5.17.20 | 93016 | SINAPI | LUVA PARA ELETRODUTO, PVC, ROSCÁVEL, DN 85 MM (3"), PARA REDE ENTERRADA DE DISTRIBUIÇÃO DE ENERGIA ELÉTRICA - FORNECIMENTO E INSTALAÇÃO. AF_12/2021 | UN | 70 | 35.44 | 43.78 | 3064.6 | 0.01923%
5.17.21 | 93014 | SINAPI | LUVA PARA ELETRODUTO, PVC, ROSCÁVEL, DN 60 MM (2"), PARA REDE ENTERRADA DE DISTRIBUIÇÃO DE ENERGIA ELÉTRICA - FORNECIMENTO E INSTALAÇÃO. AF_12/2021 | UN | 7 | 20.48 | 25.3 | 177.1 | 0.001111%
5.17.22 | 93013 | SINAPI | LUVA PARA ELETRODUTO, PVC, ROSCÁVEL, DN 50 MM (1 1/2"), PARA REDE ENTERRADA DE DISTRIBUIÇÃO DE ENERGIA ELÉTRICA - FORNECIMENTO E INSTALAÇÃO. AF_12/2021 | UN | 70 | 16.92 | 20.9 | 1463 | 0.00918%
5.17.23 | 91876 | SINAPI | LUVA PARA ELETRODUTO, PVC, ROSCÁVEL, DN 32 MM (1"), PARA CIRCUITOS TERMINAIS, INSTALADA EM FORRO - FORNECIMENTO E INSTALAÇÃO. AF_03/2023 | UN | 36 | 11.22 | 13.86 | 498.96 | 0.003131%
5.17.24 | 91875 | SINAPI | LUVA PARA ELETRODUTO, PVC, ROSCÁVEL, DN 25 MM (3/4"), PARA CIRCUITOS TERMINAIS, INSTALADA EM FORRO - FORNECIMENTO E INSTALAÇÃO. AF_03/2023 | UN | 263 | 9.37 | 11.57 | 3042.91 | 0.01909%
5.17.25 | CP.108 | Próprio | ELETROCALHA LISA OU PERFURADA EM AÇO GALVANIZADO, LARGURA 100MM E ALTURA 50MM, INCLUSIVE EMENDA E FIXAÇÃO - FORNECIMENTO E INSTALAÇÃO. AF_04/2023 (BASE SINAPI 97283) | M | 163 | 119.57 | 147.71 | 24076.73 | 0.1511%
5.17.26 | CP.110 | Próprio | CURVA HORIZONTAL 90º PARA ELETROCALHA, LISA OU PERFURADA EM AÇO GALVANIZADO, LARGURA DE 100MM E ALTURA DE 50MM - FORNECIMENTO E INSTALAÇÃO. AF_04/2023 (BASE SINAPI 97278) | UND | 3 | 124.93 | 154.33 | 462.99 | 0.002905%
5.17.27 | CP.114 | Próprio | TÊ HORIZONTAL 90º, PARA ELETROCALHA, LISA OU PERFURADA EM AÇO GALVANIZADO, LARGURA DE 100MM E ALTURA DE 50MM - FORNECIMENTO E INSTALAÇÃO. AF_04/2023 (BASE SINAPI 97315) | UND | 8 | 187.7 | 231.88 | 1855.04 | 0.01164%
5.17.28 | CP.113 | Próprio | SAÍDA HORIZONTAL ELETROCALHA PARA ELETRODUTO 3/4" | UND | 51 | 11.91 | 14.71 | 750.21 | 0.004708%
5.17.29 | CP.112 | Próprio | TAMPA DE ENCAIXE PARA ELETROCALHA, LISA OU PERFURADA EM AÇO GALVANIZADO, CHAPA 24, LARGURA DE 100MM - FORNECIMENTO E INSTALAÇÃO. (BASE SBC 06315) | UND | 163 | 18.21 | 22.49 | 3665.87 | 0.023%
5.17.30 | CP.115 | Próprio | PERFILADO LISO OU PERFURADO EM AÇO GALVANIZADO, 38X38MM, CHAPA 20, INCLUSIVE EMENDA E FIXAÇÃO - FORNECIMENTO E INSTALAÇÃO | M | 233.5 | 56.67 | 70.01 | 16347.33 | 0.1026%
5.17.31 | 91924 | SINAPI | CABO DE COBRE FLEXÍVEL ISOLADO, 1,5 MM², ANTI-CHAMA 450/750 V, PARA CIRCUITOS TERMINAIS - FORNECIMENTO E INSTALAÇÃO. AF_03/2023 | M | 1645.8 | 3.31 | 4.08 | 6714.86 | 0.04214%
5.17.32 | 91926 | SINAPI | CABO DE COBRE FLEXÍVEL ISOLADO, 2,5 MM², ANTI-CHAMA 450/750 V, PARA CIRCUITOS TERMINAIS - FORNECIMENTO E INSTALAÇÃO. AF_03/2023 | M | 3024.3 | 4.78 | 5.9 | 17843.37 | 0.112%
5.17.33 | 91928 | SINAPI | CABO DE COBRE FLEXÍVEL ISOLADO, 4 MM², ANTI-CHAMA 450/750 V, PARA CIRCUITOS TERMINAIS - FORNECIMENTO E INSTALAÇÃO. AF_03/2023 | M | 4056.2 | 7.37 | 9.1 | 36911.42 | 0.2316%
5.17.34 | 91930 | SINAPI | CABO DE COBRE FLEXÍVEL ISOLADO, 6 MM², ANTI-CHAMA 450/750 V, PARA CIRCUITOS TERMINAIS - FORNECIMENTO E INSTALAÇÃO. AF_03/2023 | M | 2467.4 | 10.28 | 12.69 | 31311.3 | 0.1965%
5.17.35 | 92980 | SINAPI | CABO DE COBRE FLEXÍVEL ISOLADO, 10 MM², ANTI-CHAMA 0,6/1,0 KV, PARA DISTRIBUIÇÃO - FORNECIMENTO E INSTALAÇÃO. AF_12/2015 | M | 790.5 | 11.38 | 14.05 | 11106.52 | 0.06969%
5.17.36 | 92982 | SINAPI | CABO DE COBRE FLEXÍVEL ISOLADO, 16 MM², ANTI-CHAMA 0,6/1,0 KV, PARA DISTRIBUIÇÃO - FORNECIMENTO E INSTALAÇÃO. AF_12/2015 | M | 832.9 | 18.03 | 22.27 | 18548.68 | 0.1164%
5.17.37 | 92984 | SINAPI | CABO DE COBRE FLEXÍVEL ISOLADO, 25 MM², ANTI-CHAMA 0,6/1,0 KV, PARA REDE ENTERRADA DE DISTRIBUIÇÃO DE ENERGIA ELÉTRICA - FORNECIMENTO E INSTALAÇÃO. AF_12/2021 | M | 173 | 30.07 | 37.14 | 6425.22 | 0.04032%
5.17.38 | 92986 | SINAPI | CABO DE COBRE FLEXÍVEL ISOLADO, 35 MM², ANTI-CHAMA 0,6/1,0 KV, PARA REDE ENTERRADA DE DISTRIBUIÇÃO DE ENERGIA ELÉTRICA - FORNECIMENTO E INSTALAÇÃO. AF_12/2021 | M | 457.2 | 41.51 | 51.28 | 23445.21 | 0.1471%
5.17.39 | 92988 | SINAPI | CABO DE COBRE FLEXÍVEL ISOLADO, 50 MM², ANTI-CHAMA 0,6/1,0 KV, PARA REDE ENTERRADA DE DISTRIBUIÇÃO DE ENERGIA ELÉTRICA - FORNECIMENTO E INSTALAÇÃO. AF_12/2021 | M | 9.3 | 60.16 | 74.32 | 691.17 | 0.004337%
5.17.40 | 92992 | SINAPI | CABO DE COBRE FLEXÍVEL ISOLADO, 95 MM², ANTI-CHAMA 0,6/1,0 KV, PARA REDE ENTERRADA DE DISTRIBUIÇÃO DE ENERGIA ELÉTRICA - FORNECIMENTO E INSTALAÇÃO. AF_12/2021 | M | 121.4 | 107.59 | 132.91 | 16135.27 | 0.1012%
5.17.41 | 92996 | SINAPI | CABO DE COBRE FLEXÍVEL ISOLADO, 150 MM², ANTI-CHAMA 0,6/1,0 KV, PARA REDE ENTERRADA DE DISTRIBUIÇÃO DE ENERGIA ELÉTRICA - FORNECIMENTO E INSTALAÇÃO. AF_12/2021 | M | 364.2 | 169.04 | 208.83 | 76055.88 | 0.4772%
5.17.42 | 91953 | SINAPI | INTERRUPTOR SIMPLES (1 MÓDULO), 10A/250V, INCLUINDO SUPORTE E PLACA - FORNECIMENTO E INSTALAÇÃO. AF_03/2023 | UN | 18 | 31.96 | 39.48 | 710.64 | 0.004459%
5.17.43 | 91959 | SINAPI | INTERRUPTOR SIMPLES (2 MÓDULOS), 10A/250V, INCLUINDO SUPORTE E PLACA - FORNECIMENTO E INSTALAÇÃO. AF_03/2023 | UN | 17 | 48.46 | 59.86 | 1017.62 | 0.006386%
5.17.44 | 91967 | SINAPI | INTERRUPTOR SIMPLES (3 MÓDULOS), 10A/250V, INCLUINDO SUPORTE E PLACA - FORNECIMENTO E INSTALAÇÃO. AF_03/2023 | UN | 6 | 64.96 | 80.25 | 481.5 | 0.003021%
5.17.45 | 91955 | SINAPI | INTERRUPTOR PARALELO (1 MÓDULO), 10A/250V, INCLUINDO SUPORTE E PLACA - FORNECIMENTO E INSTALAÇÃO. AF_03/2023 | UN | 2 | 38.97 | 48.14 | 96.28 | 0.0006042%
5.17.46 | 92000 | SINAPI | TOMADA BAIXA DE EMBUTIR (1 MÓDULO), 2P+T 10 A, INCLUINDO SUPORTE E PLACA - FORNECIMENTO E INSTALAÇÃO. AF_03/2023 | UN | 154 | 33.43 | 41.29 | 6358.66 | 0.0399%
5.17.47 | 92008 | SINAPI | TOMADA BAIXA DE EMBUTIR (2 MÓDULOS), 2P+T 10 A, INCLUINDO SUPORTE E PLACA - FORNECIMENTO E INSTALAÇÃO. AF_03/2023 | UN | 44 | 51.34 | 63.42 | 2790.48 | 0.01751%
5.17.48 | 92001 | SINAPI | TOMADA BAIXA DE EMBUTIR (1 MÓDULO), 2P+T 20 A, INCLUINDO SUPORTE E PLACA - FORNECIMENTO E INSTALAÇÃO. AF_03/2023 | UN | 6 | 35.42 | 43.75 | 262.5 | 0.001647%
5.17.49 | 91996 | SINAPI | TOMADA MÉDIA DE EMBUTIR (1 MÓDULO), 2P+T 10 A, INCLUINDO SUPORTE E PLACA - FORNECIMENTO E INSTALAÇÃO. AF_03/2023 | UN | 20 | 37.94 | 46.87 | 937.4 | 0.005882%
5.17.50 | 92004 | SINAPI | TOMADA MÉDIA DE EMBUTIR (2 MÓDULOS), 2P+T 10 A, INCLUINDO SUPORTE E PLACA - FORNECIMENTO E INSTALAÇÃO. AF_03/2023 | UN | 4 | 60.42 | 74.64 | 298.56 | 0.001873%
5.17.51 | 91997 | SINAPI | TOMADA MÉDIA DE EMBUTIR (1 MÓDULO), 2P+T 20 A, INCLUINDO SUPORTE E PLACA - FORNECIMENTO E INSTALAÇÃO. AF_03/2023 | UN | 7 | 39.93 | 49.32 | 345.24 | 0.002166%
5.17.52 | 91992 | SINAPI | TOMADA ALTA DE EMBUTIR (1 MÓDULO), 2P+T 10 A, INCLUINDO SUPORTE E PLACA - FORNECIMENTO E INSTALAÇÃO. AF_03/2023 | UN | 7 | 49.6 | 61.27 | 428.89 | 0.002691%
5.17.53 | 91993 | SINAPI | TOMADA ALTA DE EMBUTIR (1 MÓDULO), 2P+T 20 A, INCLUINDO SUPORTE E PLACA - FORNECIMENTO E INSTALAÇÃO. AF_03/2023 | UN | 32 | 51.59 | 63.73 | 2039.36 | 0.0128%
5.17.54 | 92023 | SINAPI | INTERRUPTOR SIMPLES (1 MÓDULO) COM 1 TOMADA DE EMBUTIR 2P+T 10 A, INCLUINDO SUPORTE E PLACA - FORNECIMENTO E INSTALAÇÃO. AF_03/2023 | UN | 1 | 54.38 | 67.18 | 67.18 | 0.0004216%
5.17.55 | 101632 | SINAPI | RELÉ FOTOELÉTRICO PARA COMANDO DE ILUMINAÇÃO EXTERNA 1000 W - FORNECIMENTO E INSTALAÇÃO. AF_08/2020 | UN | 9 | 36.56 | 45.16 | 406.44 | 0.00255%
5.17.56 | 00038091 | SINAPI | ESPELHO / PLACA CEGA 4" X 2", PARA INSTALACAO DE TOMADAS E INTERRUPTORES | UN | 9 | 2.21 | 2.73 | 24.57 | 0.0001542%
5.17.57 | 00007543 | SINAPI | TAMPA CEGA EM PVC PARA CONDULETE 4 X 2" | UN | 11 | 5.18 | 6.39 | 70.29 | 0.0004411%
5.17.58 | CP.0045 | Próprio | LUMINÁRIA LED PAFLON, QUADRADA DE EMBUTIR, POTÊNCIA 18W, TENSÃO 127/220V, EM AÇO PINTURA ELETROSTÁTICA - FORNECIMENTO E INSTALAÇÃO | UN | 78 | 67.53 | 83.42 | 6506.76 | 0.04083%
5.17.59 | CP.12.002.00 | Próprio | LUMINÁRIA LED PAFLON, QUADRADA DE EMBUTIR, POTÊNCIA 24W, TENSÃO 127/220V, EM AÇO PINTURA ELETROSTÁTICA - FORNECIMENTO E INSTALAÇÃO | UN | 125 | 90.12 | 111.33 | 13916.25 | 0.08732%
5.17.60 | 97607 | SINAPI | LUMINÁRIA ARANDELA TIPO TARTARUGA, DE SOBREPOR, COM 1 LÂMPADA LED DE 6 W, SEM REATOR - FORNECIMENTO E INSTALAÇÃO. AF_02/2020 | UN | 22 | 111.43 | 137.66 | 3028.52 | 0.019%
5.17.61 | 103782 | SINAPI | LUMINÁRIA TIPO PLAFON CIRCULAR, DE SOBREPOR, COM LED DE 12/13 W - FORNECIMENTO E INSTALAÇÃO. AF_03/2022 | UN | 6 | 36.28 | 44.82 | 268.92 | 0.001687%
5.17.62 | 93653 | SINAPI | DISJUNTOR MONOPOLAR TIPO DIN, CORRENTE NOMINAL DE 10A - FORNECIMENTO E INSTALAÇÃO. AF_10/2020 | UN | 44 | 9.25 | 11.42 | 502.48 | 0.003153%
5.17.63 | 93654 | SINAPI | DISJUNTOR MONOPOLAR TIPO DIN, CORRENTE NOMINAL DE 16A - FORNECIMENTO E INSTALAÇÃO. AF_10/2020 | UN | 6 | 10 | 12.35 | 74.1 | 0.000465%
5.17.64 | 93655 | SINAPI | DISJUNTOR MONOPOLAR TIPO DIN, CORRENTE NOMINAL DE 20A - FORNECIMENTO E INSTALAÇÃO. AF_10/2020 | UN | 10 | 11.29 | 13.94 | 139.4 | 0.0008747%
5.17.65 | 93656 | SINAPI | DISJUNTOR MONOPOLAR TIPO DIN, CORRENTE NOMINAL DE 25A - FORNECIMENTO E INSTALAÇÃO. AF_10/2020 | UN | 3 | 11.29 | 13.94 | 41.82 | 0.0002624%
5.17.66 | 93660 | SINAPI | DISJUNTOR BIPOLAR TIPO DIN, CORRENTE NOMINAL DE 10A - FORNECIMENTO E INSTALAÇÃO. AF_10/2020 | UN | 5 | 43.25 | 53.43 | 267.15 | 0.001676%
5.17.67 | 93661 | SINAPI | DISJUNTOR BIPOLAR TIPO DIN, CORRENTE NOMINAL DE 16A - FORNECIMENTO E INSTALAÇÃO. AF_10/2020 | UN | 13 | 44.74 | 55.27 | 718.51 | 0.004509%
5.17.68 | 93662 | SINAPI | DISJUNTOR BIPOLAR TIPO DIN, CORRENTE NOMINAL DE 20A - FORNECIMENTO E INSTALAÇÃO. AF_10/2020 | UN | 1 | 47.31 | 58.44 | 58.44 | 0.0003667%
5.17.69 | 93663 | SINAPI | DISJUNTOR BIPOLAR TIPO DIN, CORRENTE NOMINAL DE 25A - FORNECIMENTO E INSTALAÇÃO. AF_10/2020 | UN | 2 | 47.31 | 58.44 | 116.88 | 0.0007334%
5.17.70 | 93668 | SINAPI | DISJUNTOR TRIPOLAR TIPO DIN, CORRENTE NOMINAL DE 16A - FORNECIMENTO E INSTALAÇÃO. AF_10/2020 | UN | 6 | 56.69 | 70.03 | 420.18 | 0.002637%
5.17.71 | 93669 | SINAPI | DISJUNTOR TRIPOLAR TIPO DIN, CORRENTE NOMINAL DE 20A - FORNECIMENTO E INSTALAÇÃO. AF_10/2020 | UN | 13 | 60.54 | 74.79 | 972.27 | 0.006101%
5.17.72 | 93672 | SINAPI | DISJUNTOR TRIPOLAR TIPO DIN, CORRENTE NOMINAL DE 40A - FORNECIMENTO E INSTALAÇÃO. AF_10/2020 | UN | 4 | 73.58 | 90.9 | 363.6 | 0.002282%
5.17.73 | 93673 | SINAPI | DISJUNTOR TRIPOLAR TIPO DIN, CORRENTE NOMINAL DE 50A - FORNECIMENTO E INSTALAÇÃO. AF_10/2020 | UN | 4 | 83.83 | 103.56 | 414.24 | 0.002599%
5.17.74 | 101894 | SINAPI | DISJUNTOR TRIPOLAR TIPO NEMA, CORRENTE NOMINAL DE 60 ATÉ 100A - FORNECIMENTO E INSTALAÇÃO. AF_10/2020 | UN | 7 | 132.61 | 163.82 | 1146.74 | 0.007196%
5.17.75 | 101896 | SINAPI | DISJUNTOR TERMOMAGNÉTICO TRIPOLAR , CORRENTE NOMINAL DE 200A - FORNECIMENTO E INSTALAÇÃO. AF_10/2020 | UN | 1 | 496.81 | 613.75 | 613.75 | 0.003851%
5.17.76 | 101899 | SINAPI | DISJUNTOR TERMOMAGNÉTICO TRIPOLAR , CORRENTE NOMINAL DE 600A - FORNECIMENTO E INSTALAÇÃO. AF_10/2020 | UN | 1 | 1628.89 | 2012.33 | 2012.33 | 0.01263%
5.17.77 | CP.12.008.00 | Próprio | DISPOSITIVO DE PROTECAO CONTRA SURTOS (DPS), CLASSE II, TENSÃO MÁXIMA 275V, CORRENTE MÁXIMA 45KA - FORNECIMENTO E INSTALAÇÃO | UN | 34 | 87.63 | 108.25 | 3680.5 | 0.02309%
5.17.78 | 101882 | SINAPI | QUADRO DE DISTRIBUIÇÃO DE ENERGIA EM CHAPA DE AÇO GALVANIZADO, DE EMBUTIR, COM BARRAMENTO TRIFÁSICO, PARA 30 DISJUNTORES DIN 225A - FORNECIMENTO E INSTALAÇÃO. AF_10/2020 | UN | 1 | 1176.2 | 1453.07 | 1453.07 | 0.009118%
5.17.79 | 101881 | SINAPI | QUADRO DE DISTRIBUIÇÃO DE ENERGIA EM CHAPA DE AÇO GALVANIZADO, DE EMBUTIR, COM BARRAMENTO TRIFÁSICO, PARA 40 DISJUNTORES DIN 100A - FORNECIMENTO E INSTALAÇÃO. AF_10/2020 | UN | 5 | 834.39 | 1030.8 | 5154 | 0.03234%
5.17.80 | 101879 | SINAPI | QUADRO DE DISTRIBUIÇÃO DE ENERGIA EM CHAPA DE AÇO GALVANIZADO, DE EMBUTIR, COM BARRAMENTO TRIFÁSICO, PARA 24 DISJUNTORES DIN 100A - FORNECIMENTO E INSTALAÇÃO. AF_10/2020 | UN | 2 | 508.15 | 627.76 | 1255.52 | 0.007878%
5.17.81 | 101875 | SINAPI | QUADRO DE DISTRIBUIÇÃO DE ENERGIA EM CHAPA DE AÇO GALVANIZADO, DE EMBUTIR, COM BARRAMENTO TRIFÁSICO, PARA 12 DISJUNTORES DIN 100A - FORNECIMENTO E INSTALAÇÃO. AF_10/2020 | UN | 2 | 353.94 | 437.25 | 874.5 | 0.005487%
5.17.82 | 97891 | SINAPI | CAIXA ENTERRADA ELÉTRICA RETANGULAR, EM ALVENARIA COM BLOCOS DE CONCRETO, FUNDO COM BRITA, DIMENSÕES INTERNAS: 0,4X0,4X0,4 M. AF_12/2020 | UN | 10 | 264.74 | 327.05 | 3270.5 | 0.02052%
5.18 |  |  | LÓGICA (INFRAESTRUTURA E PONTOS SECOS) |  | 1 |  | 126778.93 | 126778.93 | 0.7955%
5.18.1 | CP.03.000.39 | Próprio | PROJETO EXECUTIVO – REDE LÓGICA | M² | 1592.71 | 5.94 | 7.33 | 11674.56 | 0.07326%
5.18.2 | CP.03.000.37 | Próprio | PONTO DE REDE LÓGICA (CAIXA SECA) COM ELETRODUTO EMBUTIDO EM RASGOS NAS PAREDES, INCLUSO TOMADA, ELETRODUTO, QUEBRA E CHUMBAMENTO. | UN | 100 | 240.19 | 296.73 | 29673 | 0.1862%
5.18.3 | 18-05-01 | Próprio | ELETROCALHA LISA OU PERFURADA EM AÇO GALVANIZADO, LARGURA 50MM E ALTURA 50MM, INCLUSIVE SUPORTE DE FIXAÇÃO (COMPOSIÇÃO DE REFERÊNCIA: SINAPI 97236 - 09/2022) | M | 154 | 89.28 | 110.29 | 16984.66 | 0.1066%
5.18.4 | CP.108 | Próprio | ELETROCALHA LISA OU PERFURADA EM AÇO GALVANIZADO, LARGURA 100MM E ALTURA 50MM, INCLUSIVE EMENDA E FIXAÇÃO - FORNECIMENTO E INSTALAÇÃO. AF_04/2023 (BASE SINAPI 97283) | M | 88 | 119.57 | 147.71 | 12998.48 | 0.08156%
5.18.5 | CP.110 | Próprio | CURVA HORIZONTAL 90º PARA ELETROCALHA, LISA OU PERFURADA EM AÇO GALVANIZADO, LARGURA DE 100MM E ALTURA DE 50MM - FORNECIMENTO E INSTALAÇÃO. AF_04/2023 (BASE SINAPI 97278) | UND | 15 | 124.93 | 154.33 | 2314.95 | 0.01453%
5.18.6 | CP.114 | Próprio | TÊ HORIZONTAL 90º, PARA ELETROCALHA, LISA OU PERFURADA EM AÇO GALVANIZADO, LARGURA DE 100MM E ALTURA DE 50MM - FORNECIMENTO E INSTALAÇÃO. AF_04/2023 (BASE SINAPI 97315) | UND | 7 | 187.7 | 231.88 | 1623.16 | 0.01019%
5.18.7 | CP.109 | Próprio | EMENDA PARA ELETROCALHA, LISA OU PERFURADA EM AÇO GALVANIZADO, LARGURA 100MM E ALTURA 50MM - FORNECIMENTO E INSTALAÇÃO. AF_04/2023 (BASE SINAPI 97251) | UND | 10 | 97.95 | 121 | 1210 | 0.007593%
5.18.8 | CP.112 | Próprio | TAMPA DE ENCAIXE PARA ELETROCALHA, LISA OU PERFURADA EM AÇO GALVANIZADO, CHAPA 24, LARGURA DE 100MM - FORNECIMENTO E INSTALAÇÃO. (BASE SBC 06315) | UND | 88 | 18.21 | 22.49 | 1979.12 | 0.01242%
5.18.9 | CP.113 | Próprio | SAÍDA HORIZONTAL ELETROCALHA PARA ELETRODUTO 3/4" | UND | 100 | 11.91 | 14.71 | 1471 | 0.00923%
5.18.10 | 98297 | SINAPI | CABO ELETRÔNICO CATEGORIA 6, INSTALADO EM EDIFICAÇÃO INSTITUCIONAL - FORNECIMENTO E INSTALAÇÃO. AF_11/2019 | M | 5000 | 7.59 | 9.37 | 46850 | 0.294%
5.19 |  |  | SISTEMA DE PROTEÇÃO CONTRA DESCARGAS ATMOSFÉRICAS - SPDA ESTRUTURAL |  | 1 |  | 51103.42 | 51103.42 | 0.3207%
5.19.1 | CP.03.000.26 | Próprio | RE-BAR/BARRA REDONDA DE AÇO GALVANIZADO A FOGO, 3/8" 3 METROS, EXCLUSIVE CLIPS | UN | 113 | 100.52 | 124.18 | 14032.34 | 0.08805%
5.19.2 | CP.03.000.44 | Próprio | FORNECIMENTO E INSTALAÇÃO DE EMENDA L EM AÇO G.F. 200 X 200MM Ø 3/8” | UN | 29 | 21.2 | 26.19 | 759.51 | 0.004766%
5.19.3 | CP.03.000.27 | Próprio | CLIP GRAMPO PARA CABO DE AÇO 9,52mm 3/8" - FORNECIMENTO E INSTALAÇÃO. REFERÊNCIA SINAPI (104752) | UN | 550 | 19.38 | 23.94 | 13167 | 0.08262%
5.19.4 | 104746 | SINAPI | MINI CAPTOR PARA SPDA - FORNECIMENTO E INSTALAÇÃO. AF_08/2023 | UN | 18 | 30.39 | 37.54 | 675.72 | 0.00424%
5.19.5 | CP.03.000.42 | Próprio | FORNECIMENTO E INSTALAÇÃO DE FIXADOR UNIVERSAL LATÃO ESTANHADO PARA CABOS 35-70 MM² | UN | 18 | 47.81 | 59.06 | 1063.08 | 0.006671%
5.19.6 | CP.03.000.43 | Próprio | FORNECIMENTO E INSTALAÇÃO DE SUPORTE (FIXADOR) – EQUALIZADOR COLÁVEL ALUMÍNIO/INOX | UN | 4 | 22.93 | 28.32 | 113.28 | 0.0007108%
5.19.7 | CP.03.000.40 | Próprio | CORDOALHA DE COBRE NU 35 MM², ENTERRADA - FORNECIMENTO E INSTALAÇÃO. REFERÊNCIA SINAPI (96977) | M | 339 | 44.08 | 54.45 | 18458.55 | 0.1158%
5.19.8 | 078039 | SBC | PRESILHA EM LATAO FURO 7MM 35/50MM2 | UN | 339 | 1.42 | 1.75 | 593.25 | 0.003723%
5.19.9 | CP.03.000.28 | Próprio | CONECTOR ATERRINSET M12 AJUSTE 25-40mm R3 - FORNECIMENTO E INSTALAÇÃO. REFERÊNCIA SINAPI (104752) | UN | 13 | 92.45 | 114.21 | 1484.73 | 0.009317%
5.19.10 | CP.03.000.41 | Próprio | CAIXA DE EQUIPOTENCIALIZAÇÃO COM 11 TERMINAIS PARA USO INTERNO, NAS DIMENSÕES DE 400X400X155MM, COM BARRAMENTO | UN | 1 | 611.92 | 755.96 | 755.96 | 0.004744%
5.20 |  |  | SERVIÇOS FINAIS |  | 1 |  | 17555.2 | 17555.2 | 0.1102%
5.20.1 | 99821 | SINAPI | LIMPEZA DE JANELA DE VIDRO COM CAIXILHO EM AÇO/ALUMÍNIO/PVC. AF_04/2019 | m² | 235.28 | 3.38 | 4.17 | 981.11 | 0.006156%
5.20.2 | 99804 | SINAPI | LIMPEZA DE PISO CERÂMICO OU GRANILITE/GRANITINA UTILIZANDO DETERGENTE NEUTRO E ESCOVAÇÃO MANUAL. AF_04/2019 | m² | 1402.6 | 5.79 | 7.15 | 10028.59 | 0.06293%
5.20.3 | 99823 | SINAPI | LIMPEZA DE PORTA INTEIRAMENTE DE VIDRO. AF_04/2019 | m² | 327.81 | 2.54 | 3.13 | 1026.04 | 0.006438%
5.20.4 | 99807 | SINAPI | LIMPEZA DE REVESTIMENTO CERÂMICO EM PAREDE UTILIZANDO DETERGENTE NEUTRO E ESCOVAÇÃO MANUAL. AF_04/2019 | m² | 784.12 | 1.76 | 2.17 | 1701.54 | 0.01068%
5.20.5 | 00010851 | SINAPI | PLACA DE ACRILICO TRANSPARENTE ADESIVADA PARA SINALIZACAO DE PORTAS, BORDA POLIDA, DE *25 X 8*, E = 6 MM (NAO INCLUI ACESSORIOS PARA FIXACAO) | UN | 48 | 64.39 | 79.54 | 3817.92 | 0.02396%
6 |  |  | REFEITÓRIO/ABRIGO DE RESÍDUOS/ABRIGO DE GASES |  | 1 |  | 1832880.7 | 1832880.7 | 11.5%
6.1 |  |  | LOCAÇÃO DA OBRA E MOVIMENTO DE TERRA |  | 1 |  | 18362.07 | 18362.07 | 0.1152%
6.1.1 | 99059 | SINAPI | LOCAÇÃO CONVENCIONAL DE OBRA, UTILIZANDO GABARITO DE TÁBUAS CORRIDAS PONTALETADAS A CADA 2,00M - 2 UTILIZAÇÕES. AF_03/2024 | M | 110.2 | 61.1 | 75.48 | 8317.89 | 0.05219%
6.1.2 | 96521 | SINAPI | ESCAVAÇÃO MECANIZADA PARA BLOCO DE COROAMENTO OU SAPATA COM RETROESCAVADEIRA (INCLUINDO ESCAVAÇÃO PARA COLOCAÇÃO DE FÔRMAS). AF_01/2024 | m³ | 39.68 | 44.3 | 54.72 | 2171.28 | 0.01362%
6.1.3 | 93382 | SINAPI | REATERRO MANUAL DE VALAS, COM COMPACTADOR DE SOLOS DE PERCUSSÃO. AF_08/2023 | m³ | 10 | 28.34 | 35.01 | 350.1 | 0.002197%
6.1.4 | CP.25.001.00 | Próprio | ATERRO INTERNO COM AREIA COM ADENSAMENTO HIDRAULICO - Referência 79482 | m³ | 87.914 | 69.27 | 85.57 | 7522.8 | 0.04721%
6.2 |  |  | ELEMENTOS ESTRUTURAIS |  | 1 |  | 410615.16 | 410615.16 | 2.577%
6.2.1 |  |  | INFRAESTRUTURA |  | 1 |  | 151525.38 | 151525.38 | 0.9508%
6.2.1.1 | 96617 | SINAPI | LASTRO DE CONCRETO MAGRO, APLICADO EM BLOCOS DE COROAMENTO OU SAPATAS, ESPESSURA DE 3 CM. AF_01/2024 | m² | 214.16 | 30.61 | 37.81 | 8097.38 | 0.05081%
6.2.1.2 | 96535 | SINAPI | FABRICAÇÃO, MONTAGEM E DESMONTAGEM DE FÔRMA PARA SAPATA, EM MADEIRA SERRADA, E=25 MM, 4 UTILIZAÇÕES. AF_01/2024 | m² | 136.8 | 135.69 | 167.63 | 22931.78 | 0.1439%
6.2.1.3 | 96536 | SINAPI | FABRICAÇÃO, MONTAGEM E DESMONTAGEM DE FÔRMA PARA VIGA BALDRAME, EM MADEIRA SERRADA, E=25 MM, 4 UTILIZAÇÕES. AF_01/2024 | m² | 239.12 | 65.92 | 81.43 | 19471.54 | 0.1222%
6.2.1.4 | 94965 | SINAPI | CONCRETO FCK = 25MPA, TRAÇO 1:2,3:2,7 (EM MASSA SECA DE CIMENTO/ AREIA MÉDIA/ BRITA 1) - PREPARO MECÂNICO COM BETONEIRA 400 L. AF_05/2021 | m³ | 39.68 | 956.6 | 1181.78 | 46893.03 | 0.2943%
6.2.1.5 | 103670 | SINAPI | LANÇAMENTO COM USO DE BALDES, ADENSAMENTO E ACABAMENTO DE CONCRETO EM ESTRUTURAS. AF_02/2022 | m³ | 39.68 | 330.77 | 408.63 | 16214.43 | 0.1017%
6.2.1.6 | 104917 | SINAPI | ARMAÇÃO DE SAPATA ISOLADA, VIGA BALDRAME E SAPATA CORRIDA UTILIZANDO AÇO CA-50 DE 6,3 MM - MONTAGEM. AF_01/2024 | KG | 154.44 | 19.53 | 24.12 | 3725.09 | 0.02337%
6.2.1.7 | 104918 | SINAPI | ARMAÇÃO DE SAPATA ISOLADA, VIGA BALDRAME E SAPATA CORRIDA UTILIZANDO AÇO CA-50 DE 8 MM - MONTAGEM. AF_01/2024 | KG | 725.13 | 18.29 | 22.59 | 16380.68 | 0.1028%
6.2.1.8 | 104919 | SINAPI | ARMAÇÃO DE SAPATA ISOLADA, VIGA BALDRAME E SAPATA CORRIDA UTILIZANDO AÇO CA-50 DE 10 MM - MONTAGEM. AF_01/2024 | KG | 297.9 | 16.38 | 20.23 | 6026.51 | 0.03782%
6.2.1.9 | 104920 | SINAPI | ARMAÇÃO DE BLOCO, SAPATA ISOLADA, VIGA BALDRAME E SAPATA CORRIDA UTILIZANDO AÇO CA-50 DE 12,5 MM - MONTAGEM. AF_01/2024 | KG | 147.78 | 13.9 | 17.17 | 2537.38 | 0.01592%
6.2.1.10 | 104916 | SINAPI | ARMAÇÃO DE SAPATA ISOLADA, VIGA BALDRAME E SAPATA CORRIDA UTILIZANDO AÇO CA-60 DE 5 MM - MONTAGEM. AF_01/2024 | KG | 360.81 | 20.75 | 25.63 | 9247.56 | 0.05803%
6.2.2 |  |  | SUPERESTRUTURA |  | 1 |  | 259089.78 | 259089.78 | 1.626%
6.2.2.1 | 92431 | SINAPI | MONTAGEM E DESMONTAGEM DE FÔRMA DE PILARES RETANGULARES E ESTRUTURAS SIMILARES, PÉ-DIREITO SIMPLES, EM CHAPA DE MADEIRA COMPENSADA PLASTIFICADA, 10 UTILIZAÇÕES. AF_09/2020 | m² | 289.63 | 68.14 | 84.18 | 24381.05 | 0.153%
6.2.2.2 | 92467 | SINAPI | MONTAGEM E DESMONTAGEM DE FÔRMA DE VIGA, ESCORAMENTO COM GARFO DE MADEIRA, PÉ-DIREITO SIMPLES, EM CHAPA DE MADEIRA PLASTIFICADA, 10 UTILIZAÇÕES. AF_09/2020 | m² | 328.92 | 98.04 | 121.11 | 39835.5 | 0.25%
6.2.2.3 | 92760 | SINAPI | ARMAÇÃO DE PILAR OU VIGA DE ESTRUTURA CONVENCIONAL DE CONCRETO ARMADO UTILIZANDO AÇO CA-50 DE 6,3 MM - MONTAGEM. AF_06/2022 | KG | 0.45 | 17.01 | 21.01 | 9.45 | 5.93e-05%
6.2.2.4 | 92761 | SINAPI | ARMAÇÃO DE PILAR OU VIGA DE ESTRUTURA CONVENCIONAL DE CONCRETO ARMADO UTILIZANDO AÇO CA-50 DE 8,0 MM - MONTAGEM. AF_06/2022 | KG | 631.08 | 16.13 | 19.92 | 12571.11 | 0.07888%
6.2.2.5 | 92762 | SINAPI | ARMAÇÃO DE PILAR OU VIGA DE ESTRUTURA CONVENCIONAL DE CONCRETO ARMADO UTILIZANDO AÇO CA-50 DE 10,0 MM - MONTAGEM. AF_06/2022 | KG | 597.24 | 14.47 | 17.87 | 10672.67 | 0.06697%
6.2.2.6 | 92763 | SINAPI | ARMAÇÃO DE PILAR OU VIGA DE ESTRUTURA CONVENCIONAL DE CONCRETO ARMADO UTILIZANDO AÇO CA-50 DE 12,5 MM - MONTAGEM. AF_06/2022 | KG | 241.29 | 12.17 | 15.03 | 3626.58 | 0.02276%
6.2.2.7 | 92759 | SINAPI | ARMAÇÃO DE PILAR OU VIGA DE ESTRUTURA CONVENCIONAL DE CONCRETO ARMADO UTILIZANDO AÇO CA-60 DE 5,0 MM - MONTAGEM. AF_06/2022 | KG | 748.26 | 17.79 | 21.97 | 16439.27 | 0.1032%
6.2.2.8 | 94965 | SINAPI | CONCRETO FCK = 25MPA, TRAÇO 1:2,3:2,7 (EM MASSA SECA DE CIMENTO/ AREIA MÉDIA/ BRITA 1) - PREPARO MECÂNICO COM BETONEIRA 400 L. AF_05/2021 | m³ | 51 | 956.6 | 1181.78 | 60270.78 | 0.3782%
6.2.2.9 | 103670 | SINAPI | LANÇAMENTO COM USO DE BALDES, ADENSAMENTO E ACABAMENTO DE CONCRETO EM ESTRUTURAS. AF_02/2022 | m³ | 51 | 330.77 | 408.63 | 20840.13 | 0.1308%
6.2.2.10 | IFRR.112 | Próprio | JUNTA DE DILATACAO COM ISOPOR 10 MM - REFERÊNCIA SINAPI (68328) | m² | 24.45 | 14.6 | 18.03 | 440.83 | 0.002766%
6.2.2.11 | 040582 | SBC | LAJE PRE-FABR.TREL.BLOCO H=8 H=12CM C.U.MAN.30MPA+TELA Q196 | m² | 155.61 | 288.07 | 355.88 | 55378.48 | 0.3475%
6.2.2.12 | 040589 | SBC | LAJE PRE-FABR.TREL.BLOCO H=12 H=16CM C.U.MAN.30MPA+TELA Q196 | m² | 37.71 | 313.91 | 387.8 | 14623.93 | 0.09176%
6.3 |  |  | VERGAS E CONTRAVERGAS |  | 1 |  | 15024.11 | 15024.11 | 0.09428%
6.3.1 | 105030 | SINAPI | CONTRAVERGA MOLDADA IN LOCO EM CONCRETO, ESPESSURA DE *10* CM. AF_03/2024 | M | 84.95 | 49.53 | 61.18 | 5197.24 | 0.03261%
6.3.2 | 105024 | SINAPI | VERGA MOLDADA IN LOCO EM CONCRETO, ESPESSURA DE *10* CM. AF_03/2024 | M | 131.06 | 60.7 | 74.98 | 9826.87 | 0.06166%
6.4 |  |  | IMPERMEABILIZAÇÃO |  | 1 |  | 12455.64 | 12455.64 | 0.07816%
6.4.1 | 98557 | SINAPI | IMPERMEABILIZAÇÃO DE SUPERFÍCIE COM EMULSÃO ASFÁLTICA, 2 DEMÃOS. AF_09/2023 | m² | 205.2 | 49.14 | 60.7 | 12455.64 | 0.07816%
6.5 |  |  | COBERTURA |  | 1 |  | 386792.66 | 386792.66 | 2.427%
6.5.1 | IFRR.101 | Próprio | FORNECIMENTO E MONTAGEM DE ESTRUTURA METÁLICA PARA COBERTURA DE GALPÕES COM ESTRUTURA DE APOIO EM TRELIÇA TIPO FINK, INCLUSO PINTURA ZARCÃO E ESMALTE SINTÉTICO. REFERÊNCIA SINAPI (104471) | KG | 3928.48 | 26.07 | 32.2 | 126497.05 | 0.7938%
6.5.2 | 104314 | SINAPI | TRAMA DE AÇO COMPOSTA POR TERÇAS PARA TELHADOS DE ATÉ 2 ÁGUAS PARA TELHA ONDULADA DE FIBROCIMENTO, METÁLICA, PLÁSTICA OU TERMOACÚSTICA, INCLUSO TRANSPORTE VERTICAL (EM KG). AF_07/2019 | KG | 3024.61 | 10.96 | 13.53 | 40922.97 | 0.2568%
6.5.3 | 100719 | SINAPI | PINTURA COM TINTA ALQUÍDICA DE FUNDO (TIPO ZARCÃO) PULVERIZADA SOBRE PERFIL METÁLICO EXECUTADO EM FÁBRICA (POR DEMÃO). AF_01/2020_PE | m² | 319.629 | 9.58 | 11.83 | 3781.21 | 0.02373%
6.5.4 | 100739 | SINAPI | PINTURA COM TINTA ALQUÍDICA DE ACABAMENTO (ESMALTE SINTÉTICO ACETINADO) PULVERIZADA SOBRE PERFIL METÁLICO EXECUTADO EM FÁBRICA (POR DEMÃO). AF_01/2020_PE | m² | 319.629 | 9.46 | 11.68 | 3733.26 | 0.02343%
6.5.5 | 94216 | SINAPI | TELHAMENTO COM TELHA METÁLICA TERMOACÚSTICA E = 30 MM, COM ATÉ 2 ÁGUAS, INCLUSO IÇAMENTO. AF_07/2019 | m² | 703 | 203.76 | 251.72 | 176959.16 | 1.11%
6.5.6 | CP.07.000.01 | Próprio | CUMEEIRA NORMAL PARA TELHA TRAPEZOIDAL DE AÇO, E = 0,5 MM, INCLUSO ACESSÓRIOS DE FIXAÇÃO E IÇAMENTO. Referência SINAPI 100326 | M | 40 | 71.48 | 88.3 | 3532 | 0.02216%
6.5.7 | 94229 | SINAPI | CALHA EM CHAPA DE AÇO GALVANIZADO NÚMERO 24, DESENVOLVIMENTO DE 100 CM, INCLUSO TRANSPORTE VERTICAL. AF_07/2019 | M | 70 | 171.96 | 212.43 | 14870.1 | 0.09331%
6.5.8 | 94227 | SINAPI | CALHA EM CHAPA DE AÇO GALVANIZADO NÚMERO 24, DESENVOLVIMENTO DE 33 CM, INCLUSO TRANSPORTE VERTICAL. AF_07/2019 | M | 84 | 64.65 | 79.86 | 6708.24 | 0.04209%
6.5.9 | 94231 | SINAPI | RUFO EM CHAPA DE AÇO GALVANIZADO NÚMERO 24, CORTE DE 25 CM, INCLUSO TRANSPORTE VERTICAL. AF_07/2019 | M | 36 | 52.88 | 65.32 | 2351.52 | 0.01476%
6.5.10 | CP.03.000.30 | Próprio | PINGADEIRA DE CONCRETO, FORNECIMENTO E INSTALAÇÃO. REFERÊNCIA SBC (121215) | M | 105 | 57.34 | 70.83 | 7437.15 | 0.04667%
6.6 |  |  | ALVENARIA/VEDAÇÃO/DIVISÓRIAS |  | 1 |  | 72038.85 | 72038.85 | 0.452%
6.6.1 | 103356 | SINAPI | ALVENARIA DE VEDAÇÃO DE BLOCOS CERÂMICOS FURADOS NA HORIZONTAL DE 9X19X29 CM (ESPESSURA 9 CM) E ARGAMASSA DE ASSENTAMENTO COM PREPARO EM BETONEIRA. AF_12/2021 | m² | 891.57 | 65.41 | 80.8 | 72038.85 | 0.452%
6.7 |  |  | ESQUADRIAS |  | 1 |  | 117538.61 | 117538.61 | 0.7375%
6.7.1 | 91338 | SINAPI | P1/P6 - PORTA DE ALUMÍNIO DE ABRIR COM LAMBRI, COM GUARNIÇÃO, FIXAÇÃO COM PARAFUSOS - FORNECIMENTO E INSTALAÇÃO. AF_12/2019 | m² | 19.53 | 881.05 | 1088.44 | 21257.23 | 0.1334%
6.7.2 | IFRR.107 | Próprio | P7 - PORTA DE ALUMÍNIO DE ABRIR COM LAMBRI, COM GUARNIÇÃO, 1 PUXADOR HORIZONTAL E FECHADURA DE EMBUTIR COM CILINDRO COMPLETA. FIXAÇÃO COM PARAFUSOS - FORNECIMENTO E INSTALAÇÃO. REFERÊNCIA SINAPI (91338) | m² | 1.89 | 1066.09 | 1317.04 | 2489.2 | 0.01562%
6.7.3 | 100701 | SINAPI | P8/P9/P10 - PORTA DE FERRO, DE ABRIR, TIPO GRADE COM CHAPA, COM GUARNIÇÕES. AF_12/2019 | m² | 6.3 | 702.66 | 868.06 | 5468.77 | 0.03432%
6.7.4 | CP.150 | Próprio | P2- PORTA DE CORRER DE ALUMÍNIO, COM DUAS FOLHAS PARA VIDRO, INCLUSO VIDROS LAMINADOS 6MM COR FUMÊ, BATENTE, ACABAMENTO COM PINTURA ELETROSTÁTICA BRILHANTE OU FOSCO E FERRAGENS, INCLUSIVE ALIZAR E CONTRAMARCO. FORNECIMENTO E INSTALAÇÃO - REFERÊNCIA LINHA INOVA HYDROS (BASE SINAPI 100702) | m² | 1 | 1101.19 | 1360.41 | 1360.41 | 0.008536%
6.7.5 | IFRR.110 | Próprio | P3- PORTA EM MADEIRA COMPENSADA (CANELA), LISA, SEMI-ÔCA, 1,60 X 2,10 M, 2 FOLHAS, COM VISOR(30X30CM), TIPO VAI-VEM, INCLUSIVE BATENTES E FERRAGENS. REFERÊNCIA ORSE (7226) | un | 1 | 1752.66 | 2165.23 | 2165.23 | 0.01359%
6.7.6 | IFRR.111 | Próprio | P5 - PORTA DE ALUMÍNIO DE ABRIR COM LAMBRI, COM GUARNIÇÃO, VISOR E FECHADURA DE EMBUTIR COM CILINDRO COMPLETA. FIXAÇÃO COM PARAFUSOS - FORNECIMENTO E INSTALAÇÃO. REFERÊNCIA SINAPI (91338) | m² | 2.1 | 1011.34 | 1249.4 | 2623.74 | 0.01646%
6.7.7 | 102184 | SINAPI | P4- PORTA DE ABRIR COM MOLA HIDRÁULICA, EM VIDRO TEMPERADO, 90X210 CM, ESPESSURA 10 MM, INCLUSIVE ACESSÓRIOS. AF_01/2021 | UN | 1 | 2035.42 | 2514.55 | 2514.55 | 0.01578%
6.7.8 | CP.146 | Próprio | JANELA DE ALUMÍNIO DE CORRER COM 4 FOLHAS MÓVEIS PARA VIDROS, COM VIDROS LAMINADOS 6MM COR FUMÊ, BATENTE, ACABAMENTO COM PINTURA ELETROSTÁTICA BRILHANTE OU FOSCO E FERRAGENS, INCLUSIVE ALIZAR E CONTRAMARCO. FORNECIMENTO E INSTALAÇÃO - REFERÊNCIA LINHA INOVA HYDROS. (BASE SINAPI 94573) | m² | 46.17 | 1104.72 | 1364.77 | 63011.43 | 0.3954%
6.7.9 | 102180 | SINAPI | INSTALAÇÃO DE VIDRO TEMPERADO, E = 8 MM, ENCAIXADO EM PERFIL U. AF_01/2021_PS | m² | 24.7 | 512.15 | 632.71 | 15627.93 | 0.09806%
6.7.10 | CP.07.000.18 | Próprio | J14 - PORTA* EM CHAPA METÁLICA DE ABRIR, COM PINTURA ESMALTE-Referência SBC (111409) | M² | 0.72 | 1146.87 | 1416.84 | 1020.12 | 0.006401%
6.8 |  |  | REVESTIMENTO DE PISO |  | 1 |  | 188916.11 | 188916.11 | 1.185%
6.8.1 | 95241 | SINAPI | LASTRO DE CONCRETO MAGRO, APLICADO EM PISOS, LAJES SOBRE SOLO OU RADIERS, ESPESSURA DE 5 CM. AF_01/2024 | m² | 454 | 57.98 | 71.62 | 32515.48 | 0.204%
6.8.2 | 87680 | SINAPI | CONTRAPISO EM ARGAMASSA TRAÇO 1:4 (CIMENTO E AREIA), PREPARO MECÂNICO COM BETONEIRA 400 L, APLICADO EM ÁREAS SECAS SOBRE LAJE, NÃO ADERIDO, ACABAMENTO NÃO REFORÇADO, ESPESSURA 4CM. AF_07/2021 | m² | 238.42 | 64.85 | 80.11 | 19099.82 | 0.1199%
6.8.3 | 87745 | SINAPI | CONTRAPISO EM ARGAMASSA TRAÇO 1:4 (CIMENTO E AREIA), PREPARO MECÂNICO COM BETONEIRA 400 L, APLICADO EM ÁREAS MOLHADAS SOBRE LAJE, ADERIDO, ACABAMENTO NÃO REFORÇADO, ESPESSURA 3CM. AF_07/2021 | m² | 215.58 | 73.14 | 90.35 | 19477.65 | 0.1222%
6.8.4 | CP.06.001.00 | Próprio | CALÇADA DE PROTEÇÃO JUNTO A EDIFICAÇÃO, PISO EM CONCRETO DESEMPENADO E=5CM, COM JUNTAS DE DILATAÇÃO PLÁSTICA 30MM, CONTENÇAO LATERAL EM ALVENARIA EM BLOCO DE CONCRETO E PÍNTURA DE PISO 2 DEMÃOS | m² | 90 | 173.88 | 214.81 | 19332.9 | 0.1213%
6.8.5 | 87261 | SINAPI | REVESTIMENTO CERÂMICO PARA PISO COM PLACAS TIPO PORCELANATO DE DIMENSÕES 60X60 CM APLICADA EM AMBIENTES DE ÁREA MENOR QUE 5 M². AF_02/2023_PE | m² | 15 | 195.69 | 241.75 | 3626.25 | 0.02275%
6.8.6 | 104162 | SINAPI | PISO EM GRANILITE, MARMORITE OU GRANITINA EM AMBIENTES INTERNOS, COM ESPESSURA DE 8 MM, INCLUSO MISTURA EM BETONEIRA, COLOCAÇÃO DAS JUNTAS, APLICAÇÃO DO PISO, 4 POLIMENTOS COM POLITRIZ, ESTUCAMENTO, SELADOR E CERA. AF_06/2022 | m² | 439 | 159.19 | 196.66 | 86333.74 | 0.5417%
6.8.7 | CP.03.000.23 | Próprio | PISO PODOTÁTIL DE ALERTA OU DIRECIONAL, DE CONCRETO, PINTURA EPÓXI NA COR VERDE, ASSENTADO SOBRE ARGAMASSA. REF. SINAPI (104658) | m² | 22.07 | 249.95 | 308.78 | 6814.77 | 0.04276%
6.8.8 | 92395 | SINAPI | EXECUÇÃO DE PAVIMENTO EM PISO INTERTRAVADO, COM BLOCO SEXTAVADO DE 25 X 25 CM, ESPESSURA 10 CM. AF_10/2022 | m² | 10 | 138.87 | 171.55 | 1715.5 | 0.01076%
6.9 |  |  | REVESTIMENTO DE PAREDE/PINTURA |  | 1 |  | 287597.62 | 287597.62 | 1.805%
6.9.1 | 87905 | SINAPI | CHAPISCO APLICADO EM ALVENARIA (COM PRESENÇA DE VÃOS) E ESTRUTURAS DE CONCRETO DE FACHADA, COM COLHER DE PEDREIRO. ARGAMASSA TRAÇO 1:3 COM PREPARO EM BETONEIRA 400L. AF_10/2022 | m² | 1783.14 | 10.31 | 12.73 | 22699.37 | 0.1424%
6.9.2 | 87531 | SINAPI | EMBOÇO, EM ARGAMASSA TRAÇO 1:2:8, PREPARO MECÂNICO, APLICADO MANUALMENTE EM PAREDES INTERNAS DE AMBIENTES COM ÁREA ENTRE 5M² E 10M², E = 17,5MM, COM TALISCAS. AF_03/2024 | m² | 623.4 | 41.67 | 51.47 | 32086.39 | 0.2013%
6.9.3 | 87529 | SINAPI | MASSA ÚNICA, EM ARGAMASSA TRAÇO 1:2:8, PREPARO MECÂNICO, APLICADA MANUALMENTE EM PAREDES INTERNAS DE AMBIENTES COM ÁREA ENTRE 5M² E 10M², E = 17,5MM, COM TALISCAS. AF_03/2024 | m² | 1159.74 | 43.09 | 53.23 | 61732.96 | 0.3874%
6.9.4 | 104617 | SINAPI | REVESTIMENTO CERÂMICO PARA PAREDES INTERNAS COM PLACAS TIPO PASTILHA DE DIMENSÕES 5 X 5 CM (PLACAS DE 30 X 30 CM) CM APLICADAS A MEIA ALTURA DAS PAREDES. AF_02/2023 | m² | 88 | 396.01 | 489.23 | 43052.24 | 0.2702%
6.9.5 | 87267 | SINAPI | REVESTIMENTO CERÂMICO PARA PAREDES INTERNAS COM PLACAS TIPO ESMALTADA DE DIMENSÕES 20X20 CM APLICADAS A MEIA ALTURA DAS PAREDES. AF_02/2023_PE | m² | 535.4 | 87.24 | 107.77 | 57700.05 | 0.3621%
6.9.6 | 96131 | SINAPI | APLICAÇÃO MANUAL DE MASSA ACRÍLICA , DUAS DEMÃOS. AF_03/2024 | m² | 1159.74 | 30.3 | 37.43 | 43409.06 | 0.2724%
6.9.7 | 88415 | SINAPI | APLICAÇÃO MANUAL DE FUNDO SELADOR ACRÍLICO EM PAREDES EXTERNAS DE CASAS. AF_03/2024 | m² | 1159.74 | 4.41 | 5.44 | 6308.98 | 0.03959%
6.9.8 | 88489 | SINAPI | PINTURA LÁTEX ACRÍLICA PREMIUM, APLICAÇÃO MANUAL EM PAREDES, DUAS DEMÃOS. AF_04/2023 | m² | 1159.74 | 14.39 | 17.77 | 20608.57 | 0.1293%
6.10 |  |  | REVESTIMENTO DE TETO |  | 1 |  | 45581.6 | 45581.6 | 0.286%
6.10.1 | 96486 | SINAPI | FORRO EM RÉGUAS DE PVC, LISO, PARA AMBIENTES COMERCIAIS, INCLUSIVE ESTRUTURA BIDIRECIONAL DE FIXAÇÃO. AF_08/2023_PS | m² | 454 | 81.27 | 100.4 | 45581.6 | 0.286%
6.11 |  |  | INSTALAÇÃO HIDRÁULICA |  | 1 |  | 97528.9 | 97528.9 | 0.612%
6.11.1 |  |  | ÁGUA FRIA |  | 1 |  | 15868.87 | 15868.87 | 0.09958%
6.11.1.1 | 90443 | SINAPI | RASGO LINEAR MANUAL EM ALVENARIA, PARA RAMAIS/ DISTRIBUIÇÃO DE INSTALAÇÕES HIDRÁULICAS, DIÂMETROS MENORES OU IGUAIS A 40 MM. AF_09/2023 | M | 150 | 9.03 | 11.15 | 1672.5 | 0.01049%
6.11.1.2 | 89356 | SINAPI | TUBO, PVC, SOLDÁVEL, DE 25MM, INSTALADO EM RAMAL OU SUB-RAMAL DE ÁGUA - FORNECIMENTO E INSTALAÇÃO. AF_06/2022 | M | 94.99 | 25.29 | 31.24 | 2967.48 | 0.01862%
6.11.1.3 | 89357 | SINAPI | TUBO, PVC, SOLDÁVEL, DE 32MM, INSTALADO EM RAMAL OU SUB-RAMAL DE ÁGUA - FORNECIMENTO E INSTALAÇÃO. AF_06/2022 | M | 86.99 | 34.02 | 42.02 | 3655.31 | 0.02294%
6.11.1.4 | 89449 | SINAPI | TUBO, PVC, SOLDÁVEL, DE 50MM, INSTALADO EM PRUMADA DE ÁGUA - FORNECIMENTO E INSTALAÇÃO. AF_06/2022 | M | 55.5 | 16.75 | 20.69 | 1148.29 | 0.007205%
6.11.1.5 | 89448 | SINAPI | TUBO, PVC, SOLDÁVEL, DE 40MM, INSTALADO EM PRUMADA DE ÁGUA - FORNECIMENTO E INSTALAÇÃO. AF_06/2022 | M | 3.54 | 15.11 | 18.66 | 66.05 | 0.0004145%
6.11.1.6 | 89987 | SINAPI | REGISTRO DE GAVETA BRUTO, LATÃO, ROSCÁVEL, 3/4", COM ACABAMENTO E CANOPLA CROMADOS - FORNECIMENTO E INSTALAÇÃO. AF_08/2021 | UN | 25 | 90.36 | 111.63 | 2790.75 | 0.01751%
6.11.1.7 | 94792 | SINAPI | REGISTRO DE GAVETA BRUTO, LATÃO, ROSCÁVEL, 1", COM ACABAMENTO E CANOPLA CROMADOS - FORNECIMENTO E INSTALAÇÃO. AF_08/2021 | UN | 2 | 110 | 135.89 | 271.78 | 0.001705%
6.11.1.8 | 94794 | SINAPI | REGISTRO DE GAVETA BRUTO, LATÃO, ROSCÁVEL, 1 1/2", COM ACABAMENTO E CANOPLA CROMADOS - FORNECIMENTO E INSTALAÇÃO. AF_08/2021 | UN | 4 | 159.79 | 197.4 | 789.6 | 0.004955%
6.11.1.9 | 94793 | SINAPI | REGISTRO DE GAVETA BRUTO, LATÃO, ROSCÁVEL, 1 1/4", COM ACABAMENTO E CANOPLA CROMADOS - FORNECIMENTO E INSTALAÇÃO. AF_08/2021 | UN | 1 | 150.27 | 185.64 | 185.64 | 0.001165%
6.11.1.10 | 89351 | SINAPI | REGISTRO DE PRESSÃO BRUTO, LATÃO, ROSCÁVEL, 3/4'' - FORNECIMENTO E INSTALAÇÃO. AF_08/2021 | UN | 5 | 31.87 | 39.37 | 196.85 | 0.001235%
6.11.1.11 | 89352 | SINAPI | REGISTRO DE GAVETA BRUTO, LATÃO, ROSCÁVEL, 1/2" - FORNECIMENTO E INSTALAÇÃO. AF_08/2021 | UN | 2 | 34.37 | 42.46 | 84.92 | 0.0005329%
6.11.1.12 | 102623 | SINAPI | CAIXA D´ÁGUA EM POLIETILENO, 1000 LITROS (INCLUSOS TUBOS, CONEXÕES E TORNEIRA DE BÓIA) - FORNECIMENTO E INSTALAÇÃO. AF_06/2021 | UN | 2 | 825.53 | 1019.85 | 2039.7 | 0.0128%
6.11.2 |  |  | APARELHOS E ACESSÓRIOS SANITÁRIOS |  | 1 |  | 81660.03 | 81660.03 | 0.5124%
6.11.2.1 | 86932 | SINAPI | VASO SANITÁRIO SIFONADO COM CAIXA ACOPLADA LOUÇA BRANCA - PADRÃO MÉDIO, INCLUSO ENGATE FLEXÍVEL EM METAL CROMADO, 1/2 X 40CM - FORNECIMENTO E INSTALAÇÃO. AF_01/2020 | UN | 6 | 515.7 | 637.09 | 3822.54 | 0.02399%
6.11.2.2 | CP.03.000.25 | Próprio | VASO SANITARIO SIFONADO CONVENCIONAL PARA PCD SEM FURO FRONTAL COM LOUÇA BRANCA SEM ASSENTO, CAIXA ACOPLADA E ACIONADOR ELEVADO, INCLUSO CONJUNTO DE LIGAÇÃO PARA BACIA SANITÁRIA AJUSTÁVEL - FORNECIMENTO E INSTALAÇÃO. REFERÊNCIA SINAPI (95472) - | UN | 1 | 1272.39 | 1571.91 | 1571.91 | 0.009864%
6.11.2.3 | 100849 | SINAPI | ASSENTO SANITÁRIO CONVENCIONAL - FORNECIMENTO E INSTALACAO. AF_01/2020 | UN | 7 | 44.98 | 55.56 | 388.92 | 0.00244%
6.11.2.4 | 86941 | SINAPI | LAVATÓRIO LOUÇA BRANCA COM COLUNA, 45 X 55CM OU EQUIVALENTE, PADRÃO MÉDIO, INCLUSO SIFÃO TIPO GARRAFA, VÁLVULA E ENGATE FLEXÍVEL DE 40CM EM METAL CROMADO, COM TORNEIRA CROMADA DE MESA, PADRÃO MÉDIO - FORNECIMENTO E INSTALAÇÃO. AF_01/2020 | UN | 3 | 886.74 | 1095.47 | 3286.41 | 0.02062%
6.11.2.5 | CP.03.000.31 | Próprio | LAVATÓRIO LOUÇA BRANCA SUSPENSO, 29,5 X 39CM OU EQUIVALENTE, PADRÃO POPULAR, INCLUSO SIFÃO FLEXÍVEL EM PVC, VÁLVULA EM METAL CROMADO, ENGATE FLEXÍVEL EM INOX E TORNEIRA CROMADA DE MESA COM ALAVANCA - FORNECIMENTO E INSTALAÇÃO. REFERÊNCIA SINAPI (86943) | UN | 1 | 1030.25 | 1272.77 | 1272.77 | 0.007987%
6.11.2.6 | CP.03.000.24 | Próprio | MICTÓRIO SIFONADO LOUÇA BRANCA PARA ENTRADA DE ÁGUA EMBUTIDA  PADRÃO ALTO, COM VALVULA DE DESCARGA EM METAL CROMADO ACIONAMENTO POR PRESSAO E FECHAMENTO AUTOMATICO  FORNECIMENTO E INSTALAÇÃO. REFERÊNCIA SINAPI (100859) | UN | 2 | 1227.65 | 1516.63 | 3033.26 | 0.01903%
6.11.2.7 | 86927 | SINAPI | TANQUE DE MÁRMORE SINTÉTICO SUSPENSO, 22L OU EQUIVALENTE, INCLUSO SIFÃO TIPO GARRAFA EM PVC, VÁLVULA PLÁSTICA E TORNEIRA DE METAL CROMADO PADRÃO POPULAR - FORNEC. E INSTALAÇÃO. AF_01/2020 | UN | 2 | 441.59 | 545.54 | 1091.08 | 0.006846%
6.11.2.8 | 86937 | SINAPI | CUBA DE EMBUTIR OVAL EM LOUÇA BRANCA, 35 X 50CM OU EQUIVALENTE, INCLUSO VÁLVULA EM METAL CROMADO E SIFÃO FLEXÍVEL EM PVC - FORNECIMENTO E INSTALAÇÃO. AF_01/2020 | UN | 7 | 230.07 | 284.22 | 1989.54 | 0.01248%
6.11.2.9 | CP.11.001.006 | Próprio | TAMPO/BANCADA DE GRANITO CINZA ANDORINHA E=2CM, INCLUSO RODABANCA E SAIA,FORNECIMENTO E INSTALAÇÃO - Referência ORSE (10759) | M² | 3.24 | 868.19 | 1072.56 | 3475.09 | 0.02181%
6.11.2.10 | 95545 | SINAPI | SABONETEIRA DE PAREDE EM METAL CROMADO, INCLUSO FIXAÇÃO. AF_01/2020 | UN | 13 | 45.59 | 56.32 | 732.16 | 0.004594%
6.11.2.11 | 95544 | SINAPI | PAPELEIRA DE PAREDE EM METAL CROMADO SEM TAMPA, INCLUSO FIXAÇÃO. AF_01/2020 | UN | 13 | 46.45 | 57.38 | 745.94 | 0.004681%
6.11.2.12 | 86910 | SINAPI | TORNEIRA CROMADA TUBO MÓVEL, DE PAREDE, 1/2" OU 3/4", PARA PIA DE COZINHA, PADRÃO MÉDIO - FORNECIMENTO E INSTALAÇÃO. AF_01/2020 | UN | 13 | 115.43 | 142.6 | 1853.8 | 0.01163%
6.11.2.13 | 86906 | SINAPI | TORNEIRA CROMADA DE MESA, 1/2" OU 3/4", PARA LAVATÓRIO, PADRÃO POPULAR - FORNECIMENTO E INSTALAÇÃO. AF_01/2020 | UN | 8 | 67.79 | 83.74 | 669.92 | 0.004204%
6.11.2.14 | 100868 | SINAPI | BARRA DE APOIO RETA, EM ACO INOX POLIDO, COMPRIMENTO 80 CM, FIXADA NA PAREDE - FORNECIMENTO E INSTALAÇÃO. AF_01/2020 | UN | 3 | 378.07 | 467.06 | 1401.18 | 0.008792%
6.11.2.15 | 86936 | SINAPI | CUBA DE EMBUTIR DE AÇO INOXIDÁVEL MÉDIA, INCLUSO VÁLVULA TIPO AMERICANA E SIFÃO TIPO GARRAFA EM METAL CROMADO - FORNECIMENTO E INSTALAÇÃO. AF_01/2020 | UN | 1 | 572.17 | 706.85 | 706.85 | 0.004435%
6.11.2.16 | 00011689 | SINAPI | BANCADA/TAMPO ACO INOX (AISI 304), LARGURA 70 CM, COM RODABANCA (NAO INCLUI PES DE APOIO) | M | 23.3 | 1491.21 | 1842.24 | 42924.19 | 0.2693%
6.11.2.17 | 00037590 | SINAPI | SUPORTE MAO-FRANCESA EM ACO, ABAS IGUAIS 30 CM, CAPACIDADE MINIMA 60 KG, BRANCO | UN | 40 | 16.86 | 20.82 | 832.8 | 0.005226%
6.11.2.18 | 102253 | SINAPI | DIVISORIA SANITÁRIA, TIPO CABINE, EM GRANITO CINZA POLIDO, ESP = 3CM, ASSENTADO COM ARGAMASSA COLANTE AC III-E, EXCLUSIVE FERRAGENS. AF_01/2021 | m² | 7.776 | 1011.61 | 1249.74 | 9717.97 | 0.06098%
6.11.2.19 | 102255 | SINAPI | TAPA VISTA DE MICTÓRIO EM GRANITO CINZA POLIDO, ESP = 3CM, ASSENTADO COM ARGAMASSA COLANTE AC III-E . AF_01/2021 | m² | 0.48 | 1046.73 | 1293.13 | 620.7 | 0.003895%
6.11.2.20 | 86886 | SINAPI | ENGATE FLEXÍVEL EM INOX, 1/2 X 30CM - FORNECIMENTO E INSTALAÇÃO. AF_01/2020 | UN | 20 | 61.64 | 76.15 | 1523 | 0.009557%
6.12 |  |  | INSTALAÇÃO SANITÁRIA |  | 1 |  | 44217.3 | 44217.3 | 0.2775%
6.12.1 | 93358 | SINAPI | ESCAVAÇÃO MANUAL DE VALA COM PROFUNDIDADE MENOR OU IGUAL A 1,30 M. AF_02/2021 | m³ | 5.68 | 91.18 | 112.64 | 639.79 | 0.004015%
6.12.2 | 89714 | SINAPI | TUBO PVC, SERIE NORMAL, ESGOTO PREDIAL, DN 100 MM, FORNECIDO E INSTALADO EM RAMAL DE DESCARGA OU RAMAL DE ESGOTO SANITÁRIO. AF_08/2022 | M | 15.82 | 38.67 | 47.77 | 755.72 | 0.004742%
6.12.3 | 89799 | SINAPI | TUBO PVC, SERIE NORMAL, ESGOTO PREDIAL, DN 75 MM, FORNECIDO E INSTALADO EM PRUMADA DE ESGOTO SANITÁRIO OU VENTILAÇÃO. AF_08/2022 | M | 12.24 | 21.64 | 26.73 | 327.17 | 0.002053%
6.12.4 | 89712 | SINAPI | TUBO PVC, SERIE NORMAL, ESGOTO PREDIAL, DN 50 MM, FORNECIDO E INSTALADO EM RAMAL DE DESCARGA OU RAMAL DE ESGOTO SANITÁRIO. AF_08/2022 | M | 121.22 | 27.76 | 34.29 | 4156.63 | 0.02608%
6.12.5 | 89711 | SINAPI | TUBO PVC, SERIE NORMAL, ESGOTO PREDIAL, DN 40 MM, FORNECIDO E INSTALADO EM RAMAL DE DESCARGA OU RAMAL DE ESGOTO SANITÁRIO. AF_08/2022 | M | 23.49 | 22.39 | 27.66 | 649.73 | 0.004077%
6.12.6 | 89728 | SINAPI | CURVA CURTA 90 GRAUS, PVC, SERIE NORMAL, ESGOTO PREDIAL, DN 40 MM, JUNTA SOLDÁVEL, FORNECIDO E INSTALADO EM RAMAL DE DESCARGA OU RAMAL DE ESGOTO SANITÁRIO. AF_08/2022 | UN | 18 | 12.87 | 15.89 | 286.02 | 0.001795%
6.12.7 | 89733 | SINAPI | CURVA CURTA 90 GRAUS, PVC, SERIE NORMAL, ESGOTO PREDIAL, DN 50 MM, JUNTA ELÁSTICA, FORNECIDO E INSTALADO EM RAMAL DE DESCARGA OU RAMAL DE ESGOTO SANITÁRIO. AF_08/2022 | UN | 7 | 21.29 | 26.3 | 184.1 | 0.001155%
6.12.8 | 89742 | SINAPI | CURVA CURTA 90 GRAUS, PVC, SERIE NORMAL, ESGOTO PREDIAL, DN 75 MM, JUNTA ELÁSTICA, FORNECIDO E INSTALADO EM RAMAL DE DESCARGA OU RAMAL DE ESGOTO SANITÁRIO. AF_08/2022 | UN | 1 | 35.51 | 43.86 | 43.86 | 0.0002752%
6.12.9 | 89746 | SINAPI | JOELHO 45 GRAUS, PVC, SERIE NORMAL, ESGOTO PREDIAL, DN 100 MM, JUNTA ELÁSTICA, FORNECIDO E INSTALADO EM RAMAL DE DESCARGA OU RAMAL DE ESGOTO SANITÁRIO. AF_08/2022 | UN | 9 | 25.5 | 31.5 | 283.5 | 0.001779%
6.12.10 | 89739 | SINAPI | JOELHO 45 GRAUS, PVC, SERIE NORMAL, ESGOTO PREDIAL, DN 75 MM, JUNTA ELÁSTICA, FORNECIDO E INSTALADO EM RAMAL DE DESCARGA OU RAMAL DE ESGOTO SANITÁRIO. AF_08/2022 | UN | 4 | 21.31 | 26.32 | 105.28 | 0.0006606%
6.12.11 | 89732 | SINAPI | JOELHO 45 GRAUS, PVC, SERIE NORMAL, ESGOTO PREDIAL, DN 50 MM, JUNTA ELÁSTICA, FORNECIDO E INSTALADO EM RAMAL DE DESCARGA OU RAMAL DE ESGOTO SANITÁRIO. AF_08/2022 | UN | 23 | 14.48 | 17.88 | 411.24 | 0.002581%
6.12.12 | 89726 | SINAPI | JOELHO 45 GRAUS, PVC, SERIE NORMAL, ESGOTO PREDIAL, DN 40 MM, JUNTA SOLDÁVEL, FORNECIDO E INSTALADO EM RAMAL DE DESCARGA OU RAMAL DE ESGOTO SANITÁRIO. AF_08/2022 | UN | 10 | 10.5 | 12.97 | 129.7 | 0.0008139%
6.12.13 | 89744 | SINAPI | JOELHO 90 GRAUS, PVC, SERIE NORMAL, ESGOTO PREDIAL, DN 100 MM, JUNTA ELÁSTICA, FORNECIDO E INSTALADO EM RAMAL DE DESCARGA OU RAMAL DE ESGOTO SANITÁRIO. AF_08/2022 | UN | 7 | 24.76 | 30.58 | 214.06 | 0.001343%
6.12.14 | 89737 | SINAPI | JOELHO 90 GRAUS, PVC, SERIE NORMAL, ESGOTO PREDIAL, DN 75 MM, JUNTA ELÁSTICA, FORNECIDO E INSTALADO EM RAMAL DE DESCARGA OU RAMAL DE ESGOTO SANITÁRIO. AF_08/2022 | UN | 4 | 20.45 | 25.26 | 101.04 | 0.000634%
6.12.15 | 89731 | SINAPI | JOELHO 90 GRAUS, PVC, SERIE NORMAL, ESGOTO PREDIAL, DN 50 MM, JUNTA ELÁSTICA, FORNECIDO E INSTALADO EM RAMAL DE DESCARGA OU RAMAL DE ESGOTO SANITÁRIO. AF_08/2022 | UN | 49 | 13.83 | 17.08 | 836.92 | 0.005252%
6.12.16 | 89724 | SINAPI | JOELHO 90 GRAUS, PVC, SERIE NORMAL, ESGOTO PREDIAL, DN 40 MM, JUNTA SOLDÁVEL, FORNECIDO E INSTALADO EM RAMAL DE DESCARGA OU RAMAL DE ESGOTO SANITÁRIO. AF_08/2022 | UN | 2 | 10.29 | 12.71 | 25.42 | 0.0001595%
6.12.17 | 89830 | SINAPI | JUNÇÃO SIMPLES, PVC, SERIE NORMAL, ESGOTO PREDIAL, DN 75 X 75 MM, JUNTA ELÁSTICA, FORNECIDO E INSTALADO EM PRUMADA DE ESGOTO SANITÁRIO OU VENTILAÇÃO. AF_08/2022 | UN | 2 | 33.51 | 41.39 | 82.78 | 0.0005194%
6.12.18 | 014911 | SBC | JUNCAO PVC SIMPLES ESGOTO NORMAL 75 x 50mm | UN | 1 | 10.9 | 13.46 | 13.46 | 8.446e-05%
6.12.19 | 89827 | SINAPI | JUNÇÃO SIMPLES, PVC, SERIE NORMAL, ESGOTO PREDIAL, DN 50 X 50 MM, JUNTA ELÁSTICA, FORNECIDO E INSTALADO EM PRUMADA DE ESGOTO SANITÁRIO OU VENTILAÇÃO. AF_08/2022 | UN | 6 | 16.44 | 20.3 | 121.8 | 0.0007643%
6.12.20 | 89797 | SINAPI | JUNÇÃO SIMPLES, PVC, SERIE NORMAL, ESGOTO PREDIAL, DN 100 X 100 MM, JUNTA ELÁSTICA, FORNECIDO E INSTALADO EM RAMAL DE DESCARGA OU RAMAL DE ESGOTO SANITÁRIO. AF_08/2022 | UN | 4 | 45.57 | 56.29 | 225.16 | 0.001413%
6.12.21 | 89813 | SINAPI | LUVA SIMPLES, PVC, SERIE NORMAL, ESGOTO PREDIAL, DN 50 MM, JUNTA ELÁSTICA, FORNECIDO E INSTALADO EM PRUMADA DE ESGOTO SANITÁRIO OU VENTILAÇÃO. AF_08/2022 | UN | 59 | 5.18 | 6.39 | 377.01 | 0.002366%
6.12.22 | 89817 | SINAPI | LUVA SIMPLES, PVC, SERIE NORMAL, ESGOTO PREDIAL, DN 75 MM, JUNTA ELÁSTICA, FORNECIDO E INSTALADO EM PRUMADA DE ESGOTO SANITÁRIO OU VENTILAÇÃO. AF_08/2022 | UN | 7 | 12.96 | 16.01 | 112.07 | 0.0007032%
6.12.23 | 89778 | SINAPI | LUVA SIMPLES, PVC, SERIE NORMAL, ESGOTO PREDIAL, DN 100 MM, JUNTA ELÁSTICA, FORNECIDO E INSTALADO EM RAMAL DE DESCARGA OU RAMAL DE ESGOTO SANITÁRIO. AF_08/2022 | UN | 23 | 16.46 | 20.33 | 467.59 | 0.002934%
6.12.24 | 104341 | SINAPI | BUCHA DE REDUÇÃO LONGA, PVC, SÉRIE NORMAL, ESGOTO PREDIAL, DN 50 X 40 MM, JUNTA SOLDÁVEL E ELÁSTICA, FORNECIDO E INSTALADO EM RAMAL DE DESCARGA OU RAMAL DE ESGOTO SANITÁRIO. AF_08/2022 | UN | 4 | 10.05 | 12.41 | 49.64 | 0.0003115%
6.12.25 | 89784 | SINAPI | TE, PVC, SERIE NORMAL, ESGOTO PREDIAL, DN 50 X 50 MM, JUNTA ELÁSTICA, FORNECIDO E INSTALADO EM RAMAL DE DESCARGA OU RAMAL DE ESGOTO SANITÁRIO. AF_08/2022 | UN | 24 | 22.06 | 27.25 | 654 | 0.004104%
6.12.26 | 89786 | SINAPI | TE, PVC, SERIE NORMAL, ESGOTO PREDIAL, DN 75 X 75 MM, JUNTA ELÁSTICA, FORNECIDO E INSTALADO EM RAMAL DE DESCARGA OU RAMAL DE ESGOTO SANITÁRIO. AF_08/2022 | UN | 1 | 34.62 | 42.76 | 42.76 | 0.0002683%
6.12.27 | 104344 | SINAPI | TE, PVC, SÉRIE NORMAL, ESGOTO PREDIAL, DN 100 X 50 MM, JUNTA ELÁSTICA, FORNECIDO E INSTALADO EM RAMAL DE DESCARGA OU RAMAL DE ESGOTO SANITÁRIO. AF_08/2022 | UN | 6 | 36.4 | 44.96 | 269.76 | 0.001693%
6.12.28 | 104346 | SINAPI | TE, PVC, SÉRIE NORMAL, ESGOTO PREDIAL, DN 100 X 75 MM, JUNTA ELÁSTICA, FORNECIDO E INSTALADO EM RAMAL DE DESCARGA OU RAMAL DE ESGOTO SANITÁRIO. AF_08/2022 | UN | 2 | 40.13 | 49.57 | 99.14 | 0.0006221%
6.12.29 | 00003517 | SINAPI | JOELHO PVC, SOLDAVEL, BB, 90 GRAUS, SEM ANEL, DN 40 MM, PARA ESGOTO PREDIAL SECUNDARIO | UN | 14 | 1.86 | 2.29 | 32.06 | 0.0002012%
6.12.30 | 89782 | SINAPI | TE, PVC, SERIE NORMAL, ESGOTO PREDIAL, DN 40 X 40 MM, JUNTA SOLDÁVEL, FORNECIDO E INSTALADO EM RAMAL DE DESCARGA OU RAMAL DE ESGOTO SANITÁRIO. AF_08/2022 | UN | 2 | 14.71 | 18.17 | 36.34 | 0.000228%
6.12.31 | 89512 | SINAPI | TUBO PVC, SÉRIE R, ESGOTO, DN 100 MM, FORNECIDO E INSTALADO EM RAMAL DE ESGOTO. AF_06/2022 | M | 44.81 | 48.11 | 59.43 | 2663.05 | 0.01671%
6.12.32 | 89509 | SINAPI | TUBO PVC, SÉRIE R, ESGOTO, DN 50 MM, FORNECIDO E INSTALADO EM RAMAL DE ESGOTO. AF_06/2022 | M | 14.02 | 22.28 | 27.52 | 385.83 | 0.002421%
6.12.33 | 89518 | SINAPI | JOELHO 90 GRAUS, PVC, SERIE R, ESGOTO, DN 50 MM, JUNTA ELÁSTICA, FORNECIDO E INSTALADO EM RAMAL DE ENCAMINHAMENTO. AF_06/2022 | UN | 11 | 12.88 | 15.91 | 175.01 | 0.001098%
6.12.34 | 89529 | SINAPI | JOELHO 90 GRAUS, PVC, SERIE R, ESGOTO, DN 100 MM, JUNTA ELÁSTICA, FORNECIDO E INSTALADO EM RAMAL DE ENCAMINHAMENTO. AF_06/2022 | UN | 28 | 31.75 | 39.22 | 1098.16 | 0.006891%
6.12.35 | 89520 | SINAPI | JOELHO 45 GRAUS, PVC, SERIE R, ESGOTO, DN 50 MM, JUNTA ELÁSTICA, FORNECIDO E INSTALADO EM RAMAL DE ENCAMINHAMENTO. AF_06/2022 | UN | 23 | 13.52 | 16.7 | 384.1 | 0.00241%
6.12.36 | 89524 | SINAPI | JOELHO 45 GRAUS, PVC, SERIE R, ESGOTO, DN 75 MM, JUNTA ELÁSTICA, FORNECIDO E INSTALADO EM RAMAL DE ENCAMINHAMENTO. AF_06/2022 | UN | 1 | 25.95 | 32.05 | 32.05 | 0.0002011%
6.12.37 | 89531 | SINAPI | JOELHO 45 GRAUS, PVC, SERIE R, ESGOTO, DN 100 MM, JUNTA ELÁSTICA, FORNECIDO E INSTALADO EM RAMAL DE ENCAMINHAMENTO. AF_06/2022 | UN | 7 | 32.65 | 40.33 | 282.31 | 0.001771%
6.12.38 | 89563 | SINAPI | JUNÇÃO SIMPLES, PVC, SERIE R, ESGOTO, DN 50 MM, JUNTA ELÁSTICA, FORNECIDO E INSTALADO EM RAMAL DE ENCAMINHAMENTO. AF_06/2022 | UN | 5 | 29.37 | 36.28 | 181.4 | 0.001138%
6.12.39 | 89690 | SINAPI | JUNÇÃO SIMPLES, PVC, SERIE R, ESGOTO, DN 100 X 100 MM, JUNTA ELÁSTICA, FORNECIDO E INSTALADO EM CONDUTORES VERTICAIS DE ÁGUAS PLUVIAIS. AF_06/2022 | UN | 13 | 79.28 | 97.94 | 1273.22 | 0.007989%
6.12.40 | 89569 | SINAPI | JUNÇÃO SIMPLES, PVC, SERIE R, ESGOTO, DN 100 X 50 MM, JUNTA ELÁSTICA, FORNECIDO E INSTALADO EM RAMAL DE ENCAMINHAMENTO. AF_06/2022 | UN | 8 | 80.1 | 98.95 | 791.6 | 0.004967%
6.12.41 | 89554 | SINAPI | LUVA SIMPLES, PVC, SERIE R, ESGOTO, DN 100 MM, JUNTA ELÁSTICA, FORNECIDO E INSTALADO EM RAMAL DE ENCAMINHAMENTO. AF_06/2022 | UN | 56 | 24.07 | 29.73 | 1664.88 | 0.01045%
6.12.42 | 89547 | SINAPI | LUVA SIMPLES, PVC, SERIE R, ESGOTO, DN 75 MM, JUNTA ELÁSTICA, FORNECIDO E INSTALADO EM RAMAL DE ENCAMINHAMENTO. AF_06/2022 | UN | 2 | 19.02 | 23.49 | 46.98 | 0.0002948%
6.12.43 | 89545 | SINAPI | LUVA SIMPLES, PVC, SERIE R, ESGOTO, DN 50 MM, JUNTA ELÁSTICA, FORNECIDO E INSTALADO EM RAMAL DE ENCAMINHAMENTO. AF_06/2022 | UN | 22 | 14.33 | 17.7 | 389.4 | 0.002443%
6.12.44 | 89557 | SINAPI | REDUÇÃO EXCÊNTRICA, PVC, SERIE R, ESGOTO, DN 100 X 75 MM, JUNTA ELÁSTICA, FORNECIDO E INSTALADO EM RAMAL DE ENCAMINHAMENTO. AF_06/2022 | UN | 1 | 26.85 | 33.17 | 33.17 | 0.0002081%
6.12.45 | 89549 | SINAPI | REDUÇÃO EXCÊNTRICA, PVC, SERIE R, ESGOTO, DN 75 X 50 MM, JUNTA ELÁSTICA, FORNECIDO E INSTALADO EM RAMAL DE ENCAMINHAMENTO. AF_06/2022 | UN | 1 | 15.93 | 19.67 | 19.67 | 0.0001234%
6.12.46 | 49.06.550 | CPOS/CDHU | GRELHA COM CALHA E CESTO COLETOR PARA PISO EM AÇO INOXIDÁVEL, LARGURA DE 15 CM | m | 14 | 1025.49 | 1266.89 | 17736.46 | 0.1113%
6.12.47 | 97906 | SINAPI | CAIXA ENTERRADA HIDRÁULICA RETANGULAR, EM ALVENARIA COM BLOCOS DE CONCRETO, DIMENSÕES INTERNAS: 0,6X0,6X0,6 M PARA REDE DE ESGOTO. AF_12/2020 | UN | 1 | 578.66 | 714.87 | 714.87 | 0.004486%
6.12.48 | 104328 | SINAPI | CAIXA SIFONADA, COM GRELHA QUADRADA, PVC, DN 150 X 150 X 50 MM, JUNTA SOLDÁVEL, FORNECIDA E INSTALADA EM RAMAL DE DESCARGA OU EM RAMAL DE ESGOTO SANITÁRIO. AF_08/2022 | UN | 11 | 65.27 | 80.63 | 886.93 | 0.005565%
6.12.49 | 89708 | SINAPI | CAIXA SIFONADA, PVC, DN 150 X 185 X 75 MM, JUNTA ELÁSTICA, FORNECIDA E INSTALADA EM RAMAL DE DESCARGA OU EM RAMAL DE ESGOTO SANITÁRIO. AF_08/2022 | UN | 3 | 93.71 | 115.76 | 347.28 | 0.002179%
6.12.50 | 89710 | SINAPI | RALO SECO, PVC, DN 100 X 40 MM, JUNTA SOLDÁVEL, FORNECIDO E INSTALADO EM RAMAL DE DESCARGA OU EM RAMAL DE ESGOTO SANITÁRIO. AF_08/2022 | UN | 2 | 17.86 | 22.06 | 44.12 | 0.0002769%
6.12.51 | 98107 | SINAPI | CAIXA DE GORDURA SIMPLES (CAPACIDADE: 36 L), RETANGULAR, EM ALVENARIA COM BLOCOS DE CONCRETO, DIMENSÕES INTERNAS = 0,2X0,4 M, ALTURA INTERNA = 0,8 M. AF_12/2020 | UN | 2 | 343.69 | 424.59 | 849.18 | 0.005329%
6.12.52 | 98109 | SINAPI | CAIXA DE GORDURA ESPECIAL (CAPACIDADE: 312 L - PARA ATÉ 146 PESSOAS SERVIDAS NO PICO), RETANGULAR, EM ALVENARIA COM BLOCOS DE CONCRETO, DIMENSÕES 0,70x0,70x0,60m. AF_12/2020 | UN | 2 | 1005.3 | 1241.94 | 2483.88 | 0.01559%
6.13 |  |  | DRENAGEM DE ÁGUAS PLUVIAIS |  | 1 |  | 16384.73 | 16384.73 | 0.1028%
6.13.1 | CP.03.000.18 | Próprio | CAIXA ENTERRADA HIDRÁULICA RETANGULAR, EM ALVENARIA COM BLOCOS DE CONCRETO, DIMENSÕES INTERNAS: 0,6X0,6X0,6 M PARA REDE DE DRENAGEM, COM GRELHA. REFERÊNCIA SINAPI (99260) | UN | 10 | 565.11 | 698.13 | 6981.3 | 0.04381%
6.13.2 | 93358 | SINAPI | ESCAVAÇÃO MANUAL DE VALA. AF_09/2024 | m³ | 12 | 91.18 | 112.64 | 1351.68 | 0.008482%
6.13.3 | 89578 | SINAPI | TUBO PVC, SÉRIE R, ÁGUA PLUVIAL, DN 100 MM, FORNECIDO E INSTALADO EM CONDUTORES VERTICAIS DE ÁGUAS PLUVIAIS. AF_06/2022 | M | 160 | 29.95 | 37 | 5920 | 0.03715%
6.13.4 | CP.03.000.19 | Próprio | RALO FOFO SEMIESFERICO, 75 MM, PARA LAJES/ CALHAS. REFERÊNCIA SBC (054047) | UN | 25 | 69.03 | 85.27 | 2131.75 | 0.01338%
6.14 |  |  | INSTALAÇÕES ELÉTRICAS |  | 1 |  | 117901.49 | 117901.49 | 0.7398%
6.14.1 |  |  | SISTEMA DE PROTEÇÃO CONTRA DESCARGAS ATMOSFÉRICAS - SPDA |  | 1 |  | 35910.76 | 35910.76 | 0.2253%
6.14.1.1 | 104746 | SINAPI | MINI CAPTOR PARA SPDA - FORNECIMENTO E INSTALAÇÃO. AF_08/2023 | UN | 15 | 30.39 | 37.54 | 563.1 | 0.003533%
6.14.1.2 | 96973 | SINAPI | CORDOALHA DE COBRE NU 35 MM², NÃO ENTERRADA, COM ISOLADOR - FORNECIMENTO E INSTALAÇÃO. AF_08/2023 | M | 212.89 | 76.65 | 94.69 | 20158.55 | 0.1265%
6.14.1.3 | CP.135 | Próprio | BARRA REDONDA LISA DE AÇO GALVANIZADO A FOGO PARA SPDA (RE-BAR) 3/8" X3 METROS, EXCLUSIVE CLIPS | UN | 71 | 103.23 | 127.53 | 9054.63 | 0.05682%
6.14.1.4 | CP.136 | Próprio | FORNECIMENTO E INSTALAÇÃO DE EMENDA L EM AÇO GALVANIZADO A FOGO 200 X 200MM Ø 3/8” | UN | 10 | 25.53 | 31.53 | 315.3 | 0.001978%
6.14.1.5 | CP.137 | Próprio | CLIP GRAMPO PARA CABO DE AÇO 3/8" (9,52mm) - FORNECIMENTO E INSTALAÇÃO. (REF. SINAPI 104752) | UN | 213 | 14.8 | 18.28 | 3893.64 | 0.02443%
6.14.1.6 | CP.139 | Próprio | CONECTOR ATERRINSET M12 AJUSTE 25-40mm R3 - FORNECIMENTO E INSTALAÇÃO. REFERÊNCIA SINAPI (104752) | UN | 8 | 70.9 | 87.58 | 700.64 | 0.004396%
6.14.1.7 | 00003380 | SINAPI | HASTE DE ATERRAMENTO EM ACO COM 3,00 M DE COMPRIMENTO E DN = 5/8", REVESTIDA COM BAIXA CAMADA DE COBRE, COM CONECTOR TIPO GRAMPO | UN | 10 | 73.75 | 91.11 | 911.1 | 0.005717%
6.14.1.8 | 104752 | SINAPI | CONECTOR SPLIT-BOLT, PARA SPDA, PARA CABOS ATÉ 35 MM2 - FORNECIMENTO E INSTALAÇÃO. AF_08/2023 | UN | 10 | 16.62 | 20.53 | 205.3 | 0.001288%
6.14.1.9 | 078039 | SBC | PRESILHA EM LATAO FURO 7MM 35/50MM2 | UN | 62 | 1.42 | 1.75 | 108.5 | 0.0006808%
6.14.2 |  |  | REDE BAIXA TENSÃO |  | 1 |  | 81990.73 | 81990.73 | 0.5145%
6.14.2.1 | 93358 | SINAPI | ESCAVAÇÃO MANUAL DE VALA. AF_09/2024 | m³ | 5.26 | 91.18 | 112.64 | 592.48 | 0.003718%
6.14.2.2 | 93382 | SINAPI | REATERRO MANUAL DE VALAS | m³ | 4.21 | 28.34 | 35.01 | 147.39 | 0.0009249%
6.14.2.3 | 90447 | SINAPI | RASGO LINEAR MANUAL EM ALVENARIA, PARA ELETRODUTOS, DIÂMETROS MENORES OU IGUAIS A 40 MM. AF_09/2023 | M | 16.8 | 9.9 | 12.23 | 205.46 | 0.001289%
6.14.2.4 | 91871 | SINAPI | ELETRODUTO RÍGIDO ROSCÁVEL, PVC, DN 25 MM (3/4"), PARA CIRCUITOS TERMINAIS, INSTALADO EM PAREDE - FORNECIMENTO E INSTALAÇÃO. AF_03/2023 | M | 409.95 | 15.38 | 19 | 7789.05 | 0.04888%
6.14.2.5 | 91872 | SINAPI | ELETRODUTO RÍGIDO ROSCÁVEL, PVC, DN 32 MM (1"), PARA CIRCUITOS TERMINAIS, INSTALADO EM PAREDE - FORNECIMENTO E INSTALAÇÃO. AF_03/2023 | M | 16.22 | 19.27 | 23.8 | 386.03 | 0.002422%
6.14.2.6 | 93008 | SINAPI | ELETRODUTO RÍGIDO ROSCÁVEL, PVC, DN 50 MM (1 1/2"), PARA REDE ENTERRADA DE DISTRIBUIÇÃO DE ENERGIA ELÉTRICA - FORNECIMENTO E INSTALAÇÃO. AF_12/2021 | M | 2.19 | 18.51 | 22.86 | 50.06 | 0.0003141%
6.14.2.7 | 93009 | SINAPI | ELETRODUTO RÍGIDO ROSCÁVEL, PVC, DN 60 MM (2"), PARA REDE ENTERRADA DE DISTRIBUIÇÃO DE ENERGIA ELÉTRICA - FORNECIMENTO E INSTALAÇÃO. AF_12/2021 | M | 52.6 | 26.97 | 33.31 | 1752.1 | 0.01099%
6.14.2.8 | 91937 | SINAPI | CAIXA OCTOGONAL 3" X 3", PVC, INSTALADA EM LAJE - FORNECIMENTO E INSTALAÇÃO. AF_03/2023 | UN | 45 | 17.45 | 21.55 | 969.75 | 0.006085%
6.14.2.9 | 101879 | SINAPI | QUADRO DE DISTRIBUIÇÃO DE ENERGIA EM CHAPA DE AÇO GALVANIZADO, DE EMBUTIR, COM BARRAMENTO TRIFÁSICO, PARA 24 DISJUNTORES DIN 100A - FORNECIMENTO E INSTALAÇÃO. AF_10/2020 | UN | 2 | 508.15 | 627.76 | 1255.52 | 0.007878%
6.14.2.10 | 91930 | SINAPI | CABO DE COBRE FLEXÍVEL ISOLADO, 6 MM², ANTI-CHAMA 450/750 V, PARA CIRCUITOS TERMINAIS - FORNECIMENTO E INSTALAÇÃO. AF_03/2023 | M | 31.7 | 10.28 | 12.69 | 402.27 | 0.002524%
6.14.2.11 | IFRR.089 | Próprio | TOMADA INDUSTRIAL DE EMBUTIR 3P+T 30 A, 440 V, COM TRAVA, COM PLACA, STECK OU SIMILAR. FORNECIMENTO E INSTALAÇÃO. | UN | 1 | 226.98 | 280.41 | 280.41 | 0.00176%
6.14.2.12 | 92023 | SINAPI | INTERRUPTOR SIMPLES (1 MÓDULO) COM 1 TOMADA DE EMBUTIR 2P+T 10 A, INCLUINDO SUPORTE E PLACA - FORNECIMENTO E INSTALAÇÃO. AF_03/2023 | UN | 4 | 54.38 | 67.18 | 268.72 | 0.001686%
6.14.2.13 | 91892 | SINAPI | CURVA 180 GRAUS PARA ELETRODUTO, PVC, ROSCÁVEL, DN 25 MM (3/4"), PARA CIRCUITOS TERMINAIS, INSTALADA EM FORRO - FORNECIMENTO E INSTALAÇÃO. AF_03/2023 | UN | 70 | 16.95 | 20.94 | 1465.8 | 0.009198%
6.14.2.14 | 91893 | SINAPI | CURVA 90 GRAUS PARA ELETRODUTO, PVC, ROSCÁVEL, DN 32 MM (1"), PARA CIRCUITOS TERMINAIS, INSTALADA EM FORRO - FORNECIMENTO E INSTALAÇÃO. AF_03/2023 | UN | 7 | 18.47 | 22.81 | 159.67 | 0.001002%
6.14.2.15 | 93018 | SINAPI | CURVA 90 GRAUS PARA ELETRODUTO, PVC, ROSCÁVEL, DN 50 MM (1 1/2"), PARA REDE ENTERRADA DE DISTRIBUIÇÃO DE ENERGIA ELÉTRICA - FORNECIMENTO E INSTALAÇÃO. AF_12/2021 | UN | 2 | 25.73 | 31.78 | 63.56 | 0.0003988%
6.14.2.16 | 92990 | SINAPI | CABO DE COBRE FLEXÍVEL ISOLADO, 70 MM², ANTI-CHAMA 0,6/1,0 KV, PARA REDE ENTERRADA DE DISTRIBUIÇÃO DE ENERGIA ELÉTRICA - FORNECIMENTO E INSTALAÇÃO. AF_12/2021 | M | 1 | 83.24 | 102.83 | 102.83 | 0.0006453%
6.14.2.17 | 92990 | SINAPI | CABO DE COBRE FLEXÍVEL ISOLADO, 70 MM², ANTI-CHAMA 0,6/1,0 KV, PARA REDE ENTERRADA DE DISTRIBUIÇÃO DE ENERGIA ELÉTRICA - FORNECIMENTO E INSTALAÇÃO. AF_12/2021 | M | 1 | 83.24 | 102.83 | 102.83 | 0.0006453%
6.14.2.18 | 97892 | SINAPI | CAIXA ENTERRADA ELÉTRICA RETANGULAR, EM ALVENARIA COM BLOCOS DE CONCRETO, FUNDO COM BRITA, DIMENSÕES INTERNAS: 0,6X0,6X0,6 M. AF_12/2020 | UN | 3 | 498.62 | 615.99 | 1847.97 | 0.0116%
6.14.2.19 | 91940 | SINAPI | CAIXA RETANGULAR 4" X 2" MÉDIA (1,30 M DO PISO), PVC, INSTALADA EM PAREDE - FORNECIMENTO E INSTALAÇÃO. AF_03/2023 | UN | 81 | 20.8 | 25.69 | 2080.89 | 0.01306%
6.14.2.20 | 91937 | SINAPI | CAIXA OCTOGONAL 3" X 3", PVC, INSTALADA EM LAJE - FORNECIMENTO E INSTALAÇÃO. AF_03/2023 | UN | 61 | 17.45 | 21.55 | 1314.55 | 0.008249%
6.14.2.21 | 101880 | SINAPI | QUADRO DE DISTRIBUIÇÃO DE ENERGIA EM CHAPA DE AÇO GALVANIZADO, DE EMBUTIR, COM BARRAMENTO TRIFÁSICO, PARA 30 DISJUNTORES DIN 150A - FORNECIMENTO E INSTALAÇÃO. AF_10/2020 | UN | 2 | 586.51 | 724.57 | 1449.14 | 0.009093%
6.14.2.22 | 101882 | SINAPI | QUADRO DE DISTRIBUIÇÃO DE ENERGIA EM CHAPA DE AÇO GALVANIZADO, DE EMBUTIR, COM BARRAMENTO TRIFÁSICO, PARA 30 DISJUNTORES DIN 225A - FORNECIMENTO E INSTALAÇÃO. AF_10/2020 | UN | 1 | 1176.2 | 1453.07 | 1453.07 | 0.009118%
6.14.2.23 | 101567 | SINAPI | CABO DE COBRE FLEXÍVEL ISOLADO, 95 MM², 0,6/1,0 KV, PARA REDE AÉREA DE DISTRIBUIÇÃO DE ENERGIA ELÉTRICA DE BAIXA TENSÃO - FORNECIMENTO E INSTALAÇÃO. AF_07/2020 | M | 109.56 | 102.75 | 126.93 | 13906.45 | 0.08726%
6.14.2.24 | 101564 | SINAPI | CABO DE COBRE FLEXÍVEL ISOLADO, 50 MM², 0,6/1,0 KV, PARA REDE AÉREA DE DISTRIBUIÇÃO DE ENERGIA ELÉTRICA DE BAIXA TENSÃO - FORNECIMENTO E INSTALAÇÃO. AF_07/2020 | M | 30.39 | 56.6 | 69.92 | 2124.86 | 0.01333%
6.14.2.25 | 101562 | SINAPI | CABO DE COBRE FLEXÍVEL ISOLADO, 25 MM², 0,6/1,0 KV, PARA REDE AÉREA DE DISTRIBUIÇÃO DE ENERGIA ELÉTRICA DE BAIXA TENSÃO - FORNECIMENTO E INSTALAÇÃO. AF_07/2020 | M | 1 | 27.14 | 33.52 | 33.52 | 0.0002103%
6.14.2.26 | 91935 | SINAPI | CABO DE COBRE FLEXÍVEL ISOLADO, 16 MM², ANTI-CHAMA 0,6/1,0 KV, PARA CIRCUITOS TERMINAIS - FORNECIMENTO E INSTALAÇÃO. AF_03/2023 | M | 1 | 27.74 | 34.26 | 34.26 | 0.000215%
6.14.2.27 | 91935 | SINAPI | CABO DE COBRE FLEXÍVEL ISOLADO, 16 MM², ANTI-CHAMA 0,6/1,0 KV, PARA CIRCUITOS TERMINAIS - FORNECIMENTO E INSTALAÇÃO. AF_03/2023 | M | 1 | 27.74 | 34.26 | 34.26 | 0.000215%
6.14.2.28 | 91930 | SINAPI | CABO DE COBRE FLEXÍVEL ISOLADO, 6 MM², ANTI-CHAMA 450/750 V, PARA CIRCUITOS TERMINAIS - FORNECIMENTO E INSTALAÇÃO. AF_03/2023 | M | 492.15 | 10.28 | 12.69 | 6245.38 | 0.03919%
6.14.2.29 | 91928 | SINAPI | CABO DE COBRE FLEXÍVEL ISOLADO, 4 MM², ANTI-CHAMA 450/750 V, PARA CIRCUITOS TERMINAIS - FORNECIMENTO E INSTALAÇÃO. AF_03/2023 | M | 42.97 | 7.37 | 9.1 | 391.02 | 0.002454%
6.14.2.30 | 91926 | SINAPI | CABO DE COBRE FLEXÍVEL ISOLADO, 2,5 MM², ANTI-CHAMA 450/750 V, PARA CIRCUITOS TERMINAIS - FORNECIMENTO E INSTALAÇÃO. AF_03/2023 | M | 1158.91 | 4.78 | 5.9 | 6837.56 | 0.04291%
6.14.2.31 | 00039464 | SINAPI | DISPOSITIVO DR, 4 POLOS, SENSIBILIDADE DE 300 MA, CORRENTE DE 100 A, TIPO AC | UN | 1 | 380.47 | 470.03 | 470.03 | 0.002949%
6.14.2.32 | 91953 | SINAPI | INTERRUPTOR SIMPLES (1 MÓDULO), 10A/250V, INCLUINDO SUPORTE E PLACA - FORNECIMENTO E INSTALAÇÃO. AF_03/2023 | UN | 7 | 31.96 | 39.48 | 276.36 | 0.001734%
6.14.2.33 | 91959 | SINAPI | INTERRUPTOR SIMPLES (2 MÓDULOS), 10A/250V, INCLUINDO SUPORTE E PLACA - FORNECIMENTO E INSTALAÇÃO. AF_03/2023 | UN | 1 | 48.46 | 59.86 | 59.86 | 0.0003756%
6.14.2.34 | 91967 | SINAPI | INTERRUPTOR SIMPLES (3 MÓDULOS), 10A/250V, INCLUINDO SUPORTE E PLACA - FORNECIMENTO E INSTALAÇÃO. AF_03/2023 | UN | 1 | 64.96 | 80.25 | 80.25 | 0.0005036%
6.14.2.35 | 91990 | SINAPI | TOMADA ALTA DE EMBUTIR (1 MÓDULO), 2P+T 10 A, SEM SUPORTE E SEM PLACA - FORNECIMENTO E INSTALAÇÃO. AF_03/2023 | UN | 14 | 37.87 | 46.78 | 654.92 | 0.00411%
6.14.2.36 | 91996 | SINAPI | TOMADA MÉDIA DE EMBUTIR (1 MÓDULO), 2P+T 10 A, INCLUINDO SUPORTE E PLACA - FORNECIMENTO E INSTALAÇÃO. AF_03/2023 | UN | 11 | 37.94 | 46.87 | 515.57 | 0.003235%
6.14.2.37 | 91992 | SINAPI | TOMADA ALTA DE EMBUTIR (1 MÓDULO), 2P+T 10 A, INCLUINDO SUPORTE E PLACA - FORNECIMENTO E INSTALAÇÃO. AF_03/2023 | UN | 7 | 49.6 | 61.27 | 428.89 | 0.002691%
6.14.2.38 | 92008 | SINAPI | TOMADA BAIXA DE EMBUTIR (2 MÓDULOS), 2P+T 10 A, INCLUINDO SUPORTE E PLACA - FORNECIMENTO E INSTALAÇÃO. AF_03/2023 | UN | 3 | 51.34 | 63.42 | 190.26 | 0.001194%
6.14.2.39 | 92004 | SINAPI | TOMADA MÉDIA DE EMBUTIR (2 MÓDULOS), 2P+T 10 A, INCLUINDO SUPORTE E PLACA - FORNECIMENTO E INSTALAÇÃO. AF_03/2023 | UN | 15 | 60.42 | 74.64 | 1119.6 | 0.007025%
6.14.2.40 | 92023 | SINAPI | INTERRUPTOR SIMPLES (1 MÓDULO) COM 1 TOMADA DE EMBUTIR 2P+T 10 A, INCLUINDO SUPORTE E PLACA - FORNECIMENTO E INSTALAÇÃO. AF_03/2023 | UN | 1 | 54.38 | 67.18 | 67.18 | 0.0004216%
6.14.2.41 | 00007525 | SINAPI | TOMADA INDUSTRIAL DE EMBUTIR 3P+T 30 A, 440 V, COM TRAVA, COM PLACA | UN | 8 | 41.36 | 51.09 | 408.72 | 0.002565%
6.14.2.42 | 97598 | SINAPI | SENSOR DE PRESENÇA SEM FOTOCÉLULA, FIXAÇÃO EM TETO - FORNECIMENTO E INSTALAÇÃO. AF_09/2024 | UN | 11 | 70.5 | 87.09 | 957.99 | 0.006011%
6.14.2.43 | IFRR.127 | Próprio | LUMINÁRIA TIPO CALHA, DE EMBUTIR, PARA 2 LÂMPADAS TUBULARES LED DE 36 W, SEM LÂMPADA E SEM REATOR - FORNECIMENTO E INSTALAÇÃO. REFERÊNCIA SINAPI (100917) | UN | 61 | 191.36 | 236.4 | 14420.4 | 0.09049%
6.14.2.44 | 93653 | SINAPI | DISJUNTOR MONOPOLAR TIPO DIN, CORRENTE NOMINAL DE 10A - FORNECIMENTO E INSTALAÇÃO. AF_10/2020 | UN | 19 | 9.25 | 11.42 | 216.98 | 0.001362%
6.14.2.45 | 93654 | SINAPI | DISJUNTOR MONOPOLAR TIPO DIN, CORRENTE NOMINAL DE 16A - FORNECIMENTO E INSTALAÇÃO. AF_10/2020 | UN | 2 | 10 | 12.35 | 24.7 | 0.000155%
6.14.2.46 | 93660 | SINAPI | DISJUNTOR BIPOLAR TIPO DIN, CORRENTE NOMINAL DE 10A - FORNECIMENTO E INSTALAÇÃO. AF_10/2020 | UN | 1 | 43.25 | 53.43 | 53.43 | 0.0003353%
6.14.2.47 | 93661 | SINAPI | DISJUNTOR BIPOLAR TIPO DIN, CORRENTE NOMINAL DE 16A - FORNECIMENTO E INSTALAÇÃO. AF_10/2020 | UN | 8 | 44.74 | 55.27 | 442.16 | 0.002775%
6.14.2.48 | 93662 | SINAPI | DISJUNTOR BIPOLAR TIPO DIN, CORRENTE NOMINAL DE 20A - FORNECIMENTO E INSTALAÇÃO. AF_10/2020 | UN | 1 | 47.31 | 58.44 | 58.44 | 0.0003667%
6.14.2.49 | 93670 | SINAPI | DISJUNTOR TRIPOLAR TIPO DIN, CORRENTE NOMINAL DE 25A - FORNECIMENTO E INSTALAÇÃO. AF_10/2020 | UN | 5 | 60.54 | 74.79 | 373.95 | 0.002347%
6.14.2.50 | 101895 | SINAPI | DISJUNTOR TERMOMAGNÉTICO TRIPOLAR , CORRENTE NOMINAL DE 125A - FORNECIMENTO E INSTALAÇÃO. AF_10/2020 | UN | 2 | 341.95 | 422.44 | 844.88 | 0.005302%
6.14.2.51 | 00002374 | SINAPI | DISJUNTOR TERMOMAGNETICO TRIPOLAR 150 A / 600 V, TIPO FXD / ICC - 35 KA | UN | 2 | 287.9 | 355.67 | 711.34 | 0.004464%
6.14.2.52 | 101897 | SINAPI | DISJUNTOR TERMOMAGNÉTICO TRIPOLAR , CORRENTE NOMINAL DE 250A - FORNECIMENTO E INSTALAÇÃO. AF_10/2020 | UN | 2 | 774.76 | 957.13 | 1914.26 | 0.01201%
6.14.2.53 | 00039467 | SINAPI | DISPOSITIVO DPS CLASSE II, 1 POLO, TENSAO MAXIMA DE 175 V, CORRENTE MAXIMA DE *45* KA (TIPO AC) | UN | 12 | 71.33 | 88.12 | 1057.44 | 0.006635%
6.14.2.54 | 00039464 | SINAPI | DISPOSITIVO DR, 4 POLOS, SENSIBILIDADE DE 300 MA, CORRENTE DE 100 A, TIPO AC | UN | 2 | 380.47 | 470.03 | 940.06 | 0.005899%
6.14.2.55 | CP.108.1 | Próprio | ELETROCALHA LISA OU PERFURADA EM AÇO GALVANIZADO, LARGURA 50MM E ALTURA 50MM, INCLUSIVE EMENDA E FIXAÇÃO - FORNECIMENTO E INSTALAÇÃO. AF_04/2023 (BASE SINAPI 97236) | M | 14.4 | 84.62 | 104.53 | 1505.23 | 0.009445%
6.14.2.56 | CP.112.1 | Próprio | TAMPA DE ENCAIXE PARA ELETROCALHA, LISA OU PERFURADA EM AÇO GALVANIZADO, CHAPA 24, LARGURA DE 50MM - FORNECIMENTO E INSTALAÇÃO. | M | 14.4 | 14.71 | 18.17 | 261.64 | 0.001642%
6.14.2.57 | CP.113 | Próprio | SAÍDA HORIZONTAL ELETROCALHA PARA ELETRODUTO 3/4" | UND | 7 | 11.91 | 14.71 | 102.97 | 0.0006461%
6.14.2.58 | 00001580 | SINAPI | TERMINAL A COMPRESSAO EM COBRE ESTANHADO PARA CABO 95 MM2, 1 FURO E 1 COMPRESSAO, PARA PARAFUSO DE FIXACAO M12 | UN | 6 | 4.4 | 5.43 | 32.58 | 0.0002044%
6.14.2.59 | 00001578 | SINAPI | TERMINAL A COMPRESSAO EM COBRE ESTANHADO PARA CABO 50 MM2, 1 FURO E 1 COMPRESSAO, PARA PARAFUSO DE FIXACAO M8 | UN | 10 | 2.87 | 3.54 | 35.4 | 0.0002221%
6.14.2.60 | 00001577 | SINAPI | TERMINAL A COMPRESSAO EM COBRE ESTANHADO PARA CABO 35 MM2, 1 FURO E 1 COMPRESSAO, PARA PARAFUSO DE FIXACAO M8 | UN | 6 | 1.65 | 2.03 | 12.18 | 7.643e-05%
6.14.2.61 | 00001576 | SINAPI | TERMINAL A COMPRESSAO EM COBRE ESTANHADO PARA CABO 25 MM2, 1 FURO E 1 COMPRESSAO, PARA PARAFUSO DE FIXACAO M8 | UN | 2 | 1.46 | 1.8 | 3.6 | 2.259e-05%
6.14.2.62 | 00001575 | SINAPI | TERMINAL A COMPRESSAO EM COBRE ESTANHADO PARA CABO 16 MM2, 1 FURO E 1 COMPRESSAO, PARA PARAFUSO DE FIXACAO M6 | UN | 2 | 1.06 | 1.3 | 2.6 | 1.631e-05%
6.15 |  |  | SERVIÇOS FINAIS |  | 1 |  | 1925.85 | 1925.85 | 0.01208%
6.15.1 | 99802 | SINAPI | LIMPEZA DE PISO CERÂMICO OU PORCELANATO COM VASSOURA A SECO. AF_04/2019 | m² | 478.65 | 0.57 | 0.7 | 335.05 | 0.002102%
6.15.2 | 00010851 | SINAPI | PLACA DE ACRILICO TRANSPARENTE ADESIVADA PARA SINALIZACAO DE PORTAS, BORDA POLIDA, DE *25 X 8*, E = 6 MM (NAO INCLUI ACESSORIOS PARA FIXACAO) | UN | 20 | 64.39 | 79.54 | 1590.8 | 0.009982%
7 |  |  | BLOCO DE SALA DE AULA E LABORATÓRIOS |  | 1 |  | 4882858.99 | 4882858.99 | 30.64%
7.1 |  |  | LOCAÇÃO DA OBRA E MOVIMENTO DE TERRA |  | 1 |  | 77406.13 | 77406.13 | 0.4857%
7.1.1 | 105009 | SINAPI | LOCAÇÃO CONVENCIONAL DE OBRA, UTILIZANDO GABARITO DE TÁBUAS CORRIDAS PONTALETADAS A CADA 1,50M - 2 UTILIZAÇÕES. AF_03/2024 | M | 189 | 75.29 | 93.01 | 17578.89 | 0.1103%
7.1.2 | 96527 | SINAPI | ESCAVAÇÃO MANUAL PARA VIGA BALDRAME OU SAPATA CORRIDA (INCLUINDO ESCAVAÇÃO PARA COLOCAÇÃO DE FÔRMAS). AF_01/2024 | m³ | 32.49 | 113.6 | 140.34 | 4559.64 | 0.02861%
7.1.3 | 96521 | SINAPI | ESCAVAÇÃO MECANIZADA PARA BLOCO DE COROAMENTO OU SAPATA COM RETROESCAVADEIRA (INCLUINDO ESCAVAÇÃO PARA COLOCAÇÃO DE FÔRMAS). AF_01/2024 | m³ | 578.2 | 44.3 | 54.72 | 31639.1 | 0.1985%
7.1.4 | 101616 | SINAPI | PREPARO DE FUNDO DE VALA COM LARGURA MENOR QUE 1,5 M (ACERTO DO SOLO NATURAL). AF_08/2020 | m² | 695.12 | 7.1 | 8.77 | 6096.2 | 0.03825%
7.1.5 | 93382 | SINAPI | REATERRO MANUAL DE VALAS, COM COMPACTADOR DE SOLOS DE PERCUSSÃO. AF_08/2023 | m³ | 500.78 | 28.34 | 35.01 | 17532.3 | 0.11%
7.2 |  |  | INFRAESTRUTURA |  | 1 |  | 490538.4 | 490538.4 | 3.078%
7.2.1 |  |  | FUNDAÇÃO (SAPATAS) |  | 1 |  | 217988 | 217988 | 1.368%
7.2.1.1 | 96619 | SINAPI | LASTRO DE CONCRETO MAGRO, APLICADO EM BLOCOS DE COROAMENTO OU SAPATAS, ESPESSURA DE 5 CM. AF_01/2024 | m² | 282.05 | 61.45 | 75.91 | 21410.41 | 0.1343%
7.2.1.2 | 96535 | SINAPI | FABRICAÇÃO, MONTAGEM E DESMONTAGEM DE FÔRMA PARA SAPATA, EM MADEIRA SERRADA, E=25 MM, 4 UTILIZAÇÕES. AF_01/2024 | m² | 133.4 | 135.69 | 167.63 | 22361.84 | 0.1403%
7.2.1.3 | 104918 | SINAPI | ARMAÇÃO DE SAPATA ISOLADA, VIGA BALDRAME E SAPATA CORRIDA UTILIZANDO AÇO CA-50 DE 8 MM - MONTAGEM. AF_01/2024 | KG | 828.4 | 18.29 | 22.59 | 18713.55 | 0.1174%
7.2.1.4 | 104919 | SINAPI | ARMAÇÃO DE SAPATA ISOLADA, VIGA BALDRAME E SAPATA CORRIDA UTILIZANDO AÇO CA-50 DE 10 MM - MONTAGEM. AF_01/2024 | KG | 1397.4 | 16.38 | 20.23 | 28269.4 | 0.1774%
7.2.1.5 | 94965 | SINAPI | CONCRETO FCK = 25MPA, TRAÇO 1:2,3:2,7 (EM MASSA SECA DE CIMENTO/ AREIA MÉDIA/ BRITA 1) - PREPARO MECÂNICO COM BETONEIRA 400 L. AF_05/2021 | m³ | 80 | 956.6 | 1181.78 | 94542.4 | 0.5932%
7.2.1.6 | 103670 | SINAPI | LANÇAMENTO COM USO DE BALDES, ADENSAMENTO E ACABAMENTO DE CONCRETO EM ESTRUTURAS. AF_02/2022 | m³ | 80 | 330.77 | 408.63 | 32690.4 | 0.2051%
7.2.2 |  |  | PILARES TÉRREO (ARRANQUES) |  | 1 |  | 57485.5 | 57485.5 | 0.3607%
7.2.2.1 | 92431 | SINAPI | MONTAGEM E DESMONTAGEM DE FÔRMA DE PILARES RETANGULARES E ESTRUTURAS SIMILARES, PÉ-DIREITO SIMPLES, EM CHAPA DE MADEIRA COMPENSADA PLASTIFICADA, 10 UTILIZAÇÕES. AF_09/2020 | m² | 175.4 | 68.14 | 84.18 | 14765.17 | 0.09265%
7.2.2.2 | 92760 | SINAPI | ARMAÇÃO DE PILAR OU VIGA DE ESTRUTURA CONVENCIONAL DE CONCRETO ARMADO UTILIZANDO AÇO CA-50 DE 6,3 MM - MONTAGEM. AF_06/2022 | KG | 489.7 | 17.01 | 21.01 | 10288.59 | 0.06456%
7.2.2.3 | 92762 | SINAPI | ARMAÇÃO DE PILAR OU VIGA DE ESTRUTURA CONVENCIONAL DE CONCRETO ARMADO UTILIZANDO AÇO CA-50 DE 10,0 MM - MONTAGEM. AF_06/2022 | KG | 722 | 14.47 | 17.87 | 12902.14 | 0.08096%
7.2.2.4 | 92763 | SINAPI | ARMAÇÃO DE PILAR OU VIGA DE ESTRUTURA CONVENCIONAL DE CONCRETO ARMADO UTILIZANDO AÇO CA-50 DE 12,5 MM - MONTAGEM. AF_06/2022 | KG | 251.8 | 12.17 | 15.03 | 3784.55 | 0.02375%
7.2.2.5 | 94965 | SINAPI | CONCRETO FCK = 25MPA, TRAÇO 1:2,3:2,7 (EM MASSA SECA DE CIMENTO/ AREIA MÉDIA/ BRITA 1) - PREPARO MECÂNICO COM BETONEIRA 400 L. AF_05/2021 | m³ | 9.9 | 956.6 | 1181.78 | 11699.62 | 0.07341%
7.2.2.6 | 103670 | SINAPI | LANÇAMENTO COM USO DE BALDES, ADENSAMENTO E ACABAMENTO DE CONCRETO EM ESTRUTURAS. AF_02/2022 | m³ | 9.9 | 330.77 | 408.63 | 4045.43 | 0.02538%
7.2.3 |  |  | VIGAS BALDRAMES |  | 1 |  | 215064.9 | 215064.9 | 1.35%
7.2.3.1 | 95240 | SINAPI | LASTRO DE CONCRETO MAGRO, APLICADO EM PISOS, LAJES SOBRE SOLO OU RADIERS, ESPESSURA DE 3 CM. AF_01/2024 | m² | 413.07 | 29.71 | 36.7 | 15159.66 | 0.09513%
7.2.3.2 | 96536 | SINAPI | FABRICAÇÃO, MONTAGEM E DESMONTAGEM DE FÔRMA PARA VIGA BALDRAME, EM MADEIRA SERRADA, E=25 MM, 4 UTILIZAÇÕES. AF_01/2024 | m² | 769.7 | 65.92 | 81.43 | 62676.67 | 0.3933%
7.2.3.3 | 104917 | SINAPI | ARMAÇÃO DE SAPATA ISOLADA, VIGA BALDRAME E SAPATA CORRIDA UTILIZANDO AÇO CA-50 DE 6,3 MM - MONTAGEM. AF_01/2024 | KG | 29.4 | 19.53 | 24.12 | 709.12 | 0.00445%
7.2.3.4 | 96545 | SINAPI | ARMAÇÃO DE BLOCO UTILIZANDO AÇO CA-50 DE 8 MM - MONTAGEM. AF_01/2024 | KG | 100.7 | 20.3 | 25.07 | 2524.54 | 0.01584%
7.2.3.5 | 96546 | SINAPI | ARMAÇÃO DE BLOCO UTILIZANDO AÇO CA-50 DE 10 MM - MONTAGEM. AF_01/2024 | KG | 1797.3 | 17.85 | 22.05 | 39630.46 | 0.2487%
7.2.3.6 | 96543 | SINAPI | ARMAÇÃO DE BLOCO UTILIZANDO AÇO CA-60 DE 5 MM - MONTAGEM. AF_01/2024 | KG | 492.5 | 24.4 | 30.14 | 14843.95 | 0.09314%
7.2.3.7 | 94965 | SINAPI | CONCRETO FCK = 25MPA, TRAÇO 1:2,3:2,7 (EM MASSA SECA DE CIMENTO/ AREIA MÉDIA/ BRITA 1) - PREPARO MECÂNICO COM BETONEIRA 400 L. AF_05/2021 | m³ | 50 | 956.6 | 1181.78 | 59089 | 0.3708%
7.2.3.8 | 103670 | SINAPI | LANÇAMENTO COM USO DE BALDES, ADENSAMENTO E ACABAMENTO DE CONCRETO EM ESTRUTURAS. AF_02/2022 | m³ | 50 | 330.77 | 408.63 | 20431.5 | 0.1282%
7.3 |  |  | SUPERESTRUTURA |  | 1 |  | 576035.58 | 576035.58 | 3.615%
7.3.1 |  |  | COBERTURA 1 |  | 1 |  | 516526.92 | 516526.92 | 3.241%
7.3.1.1 |  |  | VIGAS |  | 1 |  | 293222.14 | 293222.14 | 1.84%
7.3.1.1.1 | 92467 | SINAPI | MONTAGEM E DESMONTAGEM DE FÔRMA DE VIGA, ESCORAMENTO COM GARFO DE MADEIRA, PÉ-DIREITO SIMPLES, EM CHAPA DE MADEIRA PLASTIFICADA, 10 UTILIZAÇÕES. AF_09/2020 | m² | 944 | 98.04 | 121.11 | 114327.84 | 0.7174%
7.3.1.1.2 | 92760 | SINAPI | ARMAÇÃO DE PILAR OU VIGA DE ESTRUTURA CONVENCIONAL DE CONCRETO ARMADO UTILIZANDO AÇO CA-50 DE 6,3 MM - MONTAGEM. AF_06/2022 | KG | 1081.5 | 17.01 | 21.01 | 22722.31 | 0.1426%
7.3.1.1.3 | 92761 | SINAPI | ARMAÇÃO DE PILAR OU VIGA DE ESTRUTURA CONVENCIONAL DE CONCRETO ARMADO UTILIZANDO AÇO CA-50 DE 8,0 MM - MONTAGEM. AF_06/2022 | KG | 51.7 | 16.13 | 19.92 | 1029.86 | 0.006462%
7.3.1.1.4 | 92762 | SINAPI | ARMAÇÃO DE PILAR OU VIGA DE ESTRUTURA CONVENCIONAL DE CONCRETO ARMADO UTILIZANDO AÇO CA-50 DE 10,0 MM - MONTAGEM. AF_06/2022 | KG | 2005.6 | 14.47 | 17.87 | 35840.07 | 0.2249%
7.3.1.1.5 | 92763 | SINAPI | ARMAÇÃO DE PILAR OU VIGA DE ESTRUTURA CONVENCIONAL DE CONCRETO ARMADO UTILIZANDO AÇO CA-50 DE 12,5 MM - MONTAGEM. AF_06/2022 | KG | 142.6 | 12.17 | 15.03 | 2143.27 | 0.01345%
7.3.1.1.6 | 92759 | SINAPI | ARMAÇÃO DE PILAR OU VIGA DE ESTRUTURA CONVENCIONAL DE CONCRETO ARMADO UTILIZANDO AÇO CA-60 DE 5,0 MM - MONTAGEM. AF_06/2022 | KG | 605.6 | 17.79 | 21.97 | 13305.03 | 0.08349%
7.3.1.1.7 | 94965 | SINAPI | CONCRETO FCK = 25MPA, TRAÇO 1:2,3:2,7 (EM MASSA SECA DE CIMENTO/ AREIA MÉDIA/ BRITA 1) - PREPARO MECÂNICO COM BETONEIRA 400 L. AF_05/2021 | m³ | 65.3 | 956.6 | 1181.78 | 77170.23 | 0.4842%
7.3.1.1.8 | 103670 | SINAPI | LANÇAMENTO COM USO DE BALDES, ADENSAMENTO E ACABAMENTO DE CONCRETO EM ESTRUTURAS. AF_02/2022 | m³ | 65.3 | 330.77 | 408.63 | 26683.53 | 0.1674%
7.3.1.2 |  |  | PILARES |  | 1 |  | 128570.21 | 128570.21 | 0.8068%
7.3.1.2.1 | 92431 | SINAPI | MONTAGEM E DESMONTAGEM DE FÔRMA DE PILARES RETANGULARES E ESTRUTURAS SIMILARES, PÉ-DIREITO SIMPLES, EM CHAPA DE MADEIRA COMPENSADA PLASTIFICADA, 10 UTILIZAÇÕES. AF_09/2020 | m² | 457.6 | 68.14 | 84.18 | 38520.76 | 0.2417%
7.3.1.2.2 | 92760 | SINAPI | ARMAÇÃO DE PILAR OU VIGA DE ESTRUTURA CONVENCIONAL DE CONCRETO ARMADO UTILIZANDO AÇO CA-50 DE 6,3 MM - MONTAGEM. AF_06/2022 | KG | 991.6 | 17.01 | 21.01 | 20833.51 | 0.1307%
7.3.1.2.3 | 92762 | SINAPI | ARMAÇÃO DE PILAR OU VIGA DE ESTRUTURA CONVENCIONAL DE CONCRETO ARMADO UTILIZANDO AÇO CA-50 DE 10,0 MM - MONTAGEM. AF_06/2022 | KG | 1359.8 | 14.47 | 17.87 | 24299.62 | 0.1525%
7.3.1.2.4 | 92763 | SINAPI | ARMAÇÃO DE PILAR OU VIGA DE ESTRUTURA CONVENCIONAL DE CONCRETO ARMADO UTILIZANDO AÇO CA-50 DE 12,5 MM - MONTAGEM. AF_06/2022 | KG | 258.4 | 12.17 | 15.03 | 3883.75 | 0.02437%
7.3.1.2.5 | 94965 | SINAPI | CONCRETO FCK = 25MPA, TRAÇO 1:2,3:2,7 (EM MASSA SECA DE CIMENTO/ AREIA MÉDIA/ BRITA 1) - PREPARO MECÂNICO COM BETONEIRA 400 L. AF_05/2021 | m³ | 25.8 | 956.6 | 1181.78 | 30489.92 | 0.1913%
7.3.1.2.6 | 103670 | SINAPI | LANÇAMENTO COM USO DE BALDES, ADENSAMENTO E ACABAMENTO DE CONCRETO EM ESTRUTURAS. AF_02/2022 | m³ | 25.8 | 330.77 | 408.63 | 10542.65 | 0.06615%
7.3.1.3 |  |  | LAJES |  | 1 |  | 94734.57 | 94734.57 | 0.5945%
7.3.1.3.1 | 92514 | SINAPI | MONTAGEM E DESMONTAGEM DE FÔRMA DE LAJE MACIÇA, PÉ-DIREITO SIMPLES, EM CHAPA DE MADEIRA COMPENSADA RESINADA, 4 UTILIZAÇÕES. AF_09/2020 | m² | 265.1 | 58.83 | 72.67 | 19264.81 | 0.1209%
7.3.1.3.2 | 92769 | SINAPI | ARMAÇÃO DE LAJE DE ESTRUTURA CONVENCIONAL DE CONCRETO ARMADO UTILIZANDO AÇO CA-50 DE 6,3 MM - MONTAGEM. AF_06/2022 | KG | 663.3 | 16.4 | 20.26 | 13438.45 | 0.08433%
7.3.1.3.3 | 92770 | SINAPI | ARMAÇÃO DE LAJE DE ESTRUTURA CONVENCIONAL DE CONCRETO ARMADO UTILIZANDO AÇO CA-50 DE 8,0 MM - MONTAGEM. AF_06/2022 | KG | 367.9 | 15.56 | 19.22 | 7071.03 | 0.04437%
7.3.1.3.4 | 92768 | SINAPI | ARMAÇÃO DE LAJE DE ESTRUTURA CONVENCIONAL DE CONCRETO ARMADO UTILIZANDO AÇO CA-60 DE 5,0 MM - MONTAGEM. AF_06/2022 | KG | 590.7 | 17.15 | 21.18 | 12511.02 | 0.07851%
7.3.1.3.5 | 94965 | SINAPI | CONCRETO FCK = 25MPA, TRAÇO 1:2,3:2,7 (EM MASSA SECA DE CIMENTO/ AREIA MÉDIA/ BRITA 1) - PREPARO MECÂNICO COM BETONEIRA 400 L. AF_05/2021 | m³ | 26.5 | 956.6 | 1181.78 | 31317.17 | 0.1965%
7.3.1.3.6 | 103670 | SINAPI | LANÇAMENTO COM USO DE BALDES, ADENSAMENTO E ACABAMENTO DE CONCRETO EM ESTRUTURAS. AF_02/2022 | m³ | 26.5 | 330.77 | 408.63 | 10828.69 | 0.06795%
7.3.1.3.7 | 98576 | SINAPI | TRATAMENTO DE JUNTA DE DILATAÇÃO COM MANTA ASFÁLTICA ADERIDA COM MAÇARICO. AF_09/2023 | M | 10 | 24.56 | 30.34 | 303.4 | 0.001904%
7.3.2 |  |  | COBERTURA 2 |  | 1 |  | 7229.59 | 7229.59 | 0.04537%
7.3.2.1 |  |  | VIGAS |  | 1 |  | 3184.34 | 3184.34 | 0.01998%
7.3.2.1.1 | 92467 | SINAPI | MONTAGEM E DESMONTAGEM DE FÔRMA DE VIGA, ESCORAMENTO COM GARFO DE MADEIRA, PÉ-DIREITO SIMPLES, EM CHAPA DE MADEIRA PLASTIFICADA, 10 UTILIZAÇÕES. AF_09/2020 | m² | 10.8 | 98.04 | 121.11 | 1307.98 | 0.008207%
7.3.2.1.2 | 92761 | SINAPI | ARMAÇÃO DE PILAR OU VIGA DE ESTRUTURA CONVENCIONAL DE CONCRETO ARMADO UTILIZANDO AÇO CA-50 DE 8,0 MM - MONTAGEM. AF_06/2022 | KG | 30.3 | 16.13 | 19.92 | 603.57 | 0.003787%
7.3.2.1.3 | 92759 | SINAPI | ARMAÇÃO DE PILAR OU VIGA DE ESTRUTURA CONVENCIONAL DE CONCRETO ARMADO UTILIZANDO AÇO CA-60 DE 5,0 MM - MONTAGEM. AF_06/2022 | KG | 14.5 | 17.79 | 21.97 | 318.56 | 0.001999%
7.3.2.1.4 | 94965 | SINAPI | CONCRETO FCK = 25MPA, TRAÇO 1:2,3:2,7 (EM MASSA SECA DE CIMENTO/ AREIA MÉDIA/ BRITA 1) - PREPARO MECÂNICO COM BETONEIRA 400 L. AF_05/2021 | m³ | 0.6 | 956.6 | 1181.78 | 709.06 | 0.004449%
7.3.2.1.5 | 103670 | SINAPI | LANÇAMENTO COM USO DE BALDES, ADENSAMENTO E ACABAMENTO DE CONCRETO EM ESTRUTURAS. AF_02/2022 | m³ | 0.6 | 330.77 | 408.63 | 245.17 | 0.001538%
7.3.2.2 |  |  | PILARES |  | 1 |  | 4045.25 | 4045.25 | 0.02538%
7.3.2.2.1 | 92431 | SINAPI | MONTAGEM E DESMONTAGEM DE FÔRMA DE PILARES RETANGULARES E ESTRUTURAS SIMILARES, PÉ-DIREITO SIMPLES, EM CHAPA DE MADEIRA COMPENSADA PLASTIFICADA, 10 UTILIZAÇÕES. AF_09/2020 | m² | 14.7 | 68.14 | 84.18 | 1237.44 | 0.007765%
7.3.2.2.2 | 92760 | SINAPI | ARMAÇÃO DE PILAR OU VIGA DE ESTRUTURA CONVENCIONAL DE CONCRETO ARMADO UTILIZANDO AÇO CA-50 DE 6,3 MM - MONTAGEM. AF_06/2022 | KG | 27.3 | 17.01 | 21.01 | 573.57 | 0.003599%
7.3.2.2.3 | 92763 | SINAPI | ARMAÇÃO DE PILAR OU VIGA DE ESTRUTURA CONVENCIONAL DE CONCRETO ARMADO UTILIZANDO AÇO CA-50 DE 12,5 MM - MONTAGEM. AF_06/2022 | KG | 64 | 12.17 | 15.03 | 961.92 | 0.006036%
7.3.2.2.4 | 94965 | SINAPI | CONCRETO FCK = 25MPA, TRAÇO 1:2,3:2,7 (EM MASSA SECA DE CIMENTO/ AREIA MÉDIA/ BRITA 1) - PREPARO MECÂNICO COM BETONEIRA 400 L. AF_05/2021 | m³ | 0.8 | 956.6 | 1181.78 | 945.42 | 0.005932%
7.3.2.2.5 | 103670 | SINAPI | LANÇAMENTO COM USO DE BALDES, ADENSAMENTO E ACABAMENTO DE CONCRETO EM ESTRUTURAS. AF_02/2022 | m³ | 0.8 | 330.77 | 408.63 | 326.9 | 0.002051%
7.3.3 |  |  | PLATIBANDA |  | 1 |  | 52279.07 | 52279.07 | 0.328%
7.3.3.1 |  |  | VIGAS |  | 1 |  | 26225.42 | 26225.42 | 0.1646%
7.3.3.1.1 | 92467 | SINAPI | MONTAGEM E DESMONTAGEM DE FÔRMA DE VIGA, ESCORAMENTO COM GARFO DE MADEIRA, PÉ-DIREITO SIMPLES, EM CHAPA DE MADEIRA PLASTIFICADA, 10 UTILIZAÇÕES. AF_09/2020 | m² | 82.9 | 98.04 | 121.11 | 10040.01 | 0.063%
7.3.3.1.2 | 92761 | SINAPI | ARMAÇÃO DE PILAR OU VIGA DE ESTRUTURA CONVENCIONAL DE CONCRETO ARMADO UTILIZANDO AÇO CA-50 DE 8,0 MM - MONTAGEM. AF_06/2022 | KG | 263.1 | 16.13 | 19.92 | 5240.95 | 0.03289%
7.3.3.1.3 | 92759 | SINAPI | ARMAÇÃO DE PILAR OU VIGA DE ESTRUTURA CONVENCIONAL DE CONCRETO ARMADO UTILIZANDO AÇO CA-60 DE 5,0 MM - MONTAGEM. AF_06/2022 | KG | 172.4 | 17.79 | 21.97 | 3787.62 | 0.02377%
7.3.3.1.4 | 94965 | SINAPI | CONCRETO FCK = 25MPA, TRAÇO 1:2,3:2,7 (EM MASSA SECA DE CIMENTO/ AREIA MÉDIA/ BRITA 1) - PREPARO MECÂNICO COM BETONEIRA 400 L. AF_05/2021 | m³ | 4.5 | 956.6 | 1181.78 | 5318.01 | 0.03337%
7.3.3.1.5 | 103670 | SINAPI | LANÇAMENTO COM USO DE BALDES, ADENSAMENTO E ACABAMENTO DE CONCRETO EM ESTRUTURAS. AF_02/2022 | m³ | 4.5 | 330.77 | 408.63 | 1838.83 | 0.01154%
7.3.3.2 |  |  | PILARES |  | 1 |  | 26053.65 | 26053.65 | 0.1635%
7.3.3.2.1 | 92431 | SINAPI | MONTAGEM E DESMONTAGEM DE FÔRMA DE PILARES RETANGULARES E ESTRUTURAS SIMILARES, PÉ-DIREITO SIMPLES, EM CHAPA DE MADEIRA COMPENSADA PLASTIFICADA, 10 UTILIZAÇÕES. AF_09/2020 | m² | 98.9 | 68.14 | 84.18 | 8325.4 | 0.05224%
7.3.3.2.2 | 92760 | SINAPI | ARMAÇÃO DE PILAR OU VIGA DE ESTRUTURA CONVENCIONAL DE CONCRETO ARMADO UTILIZANDO AÇO CA-50 DE 6,3 MM - MONTAGEM. AF_06/2022 | KG | 175.6 | 17.01 | 21.01 | 3689.35 | 0.02315%
7.3.3.2.3 | 92762 | SINAPI | ARMAÇÃO DE PILAR OU VIGA DE ESTRUTURA CONVENCIONAL DE CONCRETO ARMADO UTILIZANDO AÇO CA-50 DE 10,0 MM - MONTAGEM. AF_06/2022 | KG | 335.9 | 14.47 | 17.87 | 6002.53 | 0.03767%
7.3.3.2.4 | 92763 | SINAPI | ARMAÇÃO DE PILAR OU VIGA DE ESTRUTURA CONVENCIONAL DE CONCRETO ARMADO UTILIZANDO AÇO CA-50 DE 12,5 MM - MONTAGEM. AF_06/2022 | KG | 69.1 | 12.17 | 15.03 | 1038.57 | 0.006517%
7.3.3.2.5 | 94965 | SINAPI | CONCRETO FCK = 25MPA, TRAÇO 1:2,3:2,7 (EM MASSA SECA DE CIMENTO/ AREIA MÉDIA/ BRITA 1) - PREPARO MECÂNICO COM BETONEIRA 400 L. AF_05/2021 | m³ | 4.4 | 956.6 | 1181.78 | 5199.83 | 0.03263%
7.3.3.2.6 | 103670 | SINAPI | LANÇAMENTO COM USO DE BALDES, ADENSAMENTO E ACABAMENTO DE CONCRETO EM ESTRUTURAS. AF_02/2022 | m³ | 4.4 | 330.77 | 408.63 | 1797.97 | 0.01128%
7.4 |  |  | IMPERMEABILIZAÇÃO |  | 1 |  | 72831.58 | 72831.58 | 0.457%
7.4.1 |  |  | INFRAESTRUTURA |  | 1 |  | 66862.87 | 66862.87 | 0.4196%
7.4.1.1 | 98557 | SINAPI | IMPERMEABILIZAÇÃO DE SUPERFÍCIE COM EMULSÃO ASFÁLTICA, 2 DEMÃOS. AF_09/2023 | m² | 1101.53 | 49.14 | 60.7 | 66862.87 | 0.4196%
7.4.2 |  |  | ÁREAS MOLHADAS |  | 1 |  | 5968.71 | 5968.71 | 0.03745%
7.4.2.1 | 98555 | SINAPI | IMPERMEABILIZAÇÃO DE SUPERFÍCIE COM ARGAMASSA POLIMÉRICA / MEMBRANA ACRÍLICA, 3 DEMÃOS. AF_09/2023 | m² | 136.96 | 35.28 | 43.58 | 5968.71 | 0.03745%
7.5 |  |  | COBERTURA/RUFOS/CALHAS |  | 1 |  | 727944.54 | 727944.54 | 4.568%
7.5.1 | IFRR.100 | Próprio | ESTRUTURA TRELIÇADA DE COBERTURA, TIPO FINK, COM LIGAÇÕES SOLDADAS, INCLUSOS PERFIS METÁLICOS, CHAPAS METÁLICAS, MÃO DE OBRA E TRANSPORTE COM GUINDASTE - FORNECIMENTO E INSTALAÇÃO. REFERÊNCIA SINAPI (100775) - | KG | 7185.66 | 12.81 | 15.82 | 113677.14 | 0.7133%
7.5.2 | 104314 | SINAPI | TRAMA DE AÇO COMPOSTA POR TERÇAS PARA TELHADOS DE ATÉ 2 ÁGUAS PARA TELHA ONDULADA DE FIBROCIMENTO, METÁLICA, PLÁSTICA OU TERMOACÚSTICA, INCLUSO TRANSPORTE VERTICAL (EM KG). AF_07/2019 | KG | 7937.56 | 10.96 | 13.53 | 107395.18 | 0.6739%
7.5.3 | 100719 | SINAPI | PINTURA COM TINTA ALQUÍDICA DE FUNDO (TIPO ZARCÃO) PULVERIZADA SOBRE PERFIL METÁLICO EXECUTADO EM FÁBRICA (POR DEMÃO). AF_01/2020_PE | m² | 701.883 | 9.58 | 11.83 | 8303.27 | 0.0521%
7.5.4 | 100739 | SINAPI | PINTURA COM TINTA ALQUÍDICA DE ACABAMENTO (ESMALTE SINTÉTICO ACETINADO) PULVERIZADA SOBRE PERFIL METÁLICO EXECUTADO EM FÁBRICA (POR DEMÃO). AF_01/2020_PE | m² | 1325.675 | 9.46 | 11.68 | 15483.88 | 0.09716%
7.5.5 | CP.07.000.02 | Próprio | TELHA TERMOISOLANTE REVESTIDA EM ACO GALVANIZADO, FACE SUPERIOR EM TELHA TRAPEZOIDAL E FACE INFERIOR EM CHAPA PLANA, REVESTIMENTO COM ESPESSURA DE 0,50 MM COM PRE-PINTURA NAS DUAS FACES, NUCLEO EM POLIESTIRENO (EPS) DE 30 MM - Referência SINAPI (94216) | m² | 1716.79 | 188.11 | 232.39 | 398964.82 | 2.503%
7.5.6 | CP.07.000.01 | Próprio | CUMEEIRA NORMAL PARA TELHA TRAPEZOIDAL DE AÇO, E = 0,5 MM, INCLUSO ACESSÓRIOS DE FIXAÇÃO E IÇAMENTO. Referência SINAPI 100326 | M | 173.1 | 71.48 | 88.3 | 15284.73 | 0.09591%
7.5.7 | 94229 | SINAPI | CALHA EM CHAPA DE AÇO GALVANIZADO NÚMERO 24, DESENVOLVIMENTO DE 100 CM, INCLUSO TRANSPORTE VERTICAL. AF_07/2019 | M | 115.42 | 171.96 | 212.43 | 24518.67 | 0.1539%
7.5.8 | 103318 | SINAPI | ALVENARIA DE VEDAÇÃO DE BLOCOS VAZADOS DE CONCRETO DE 14X19X39 CM (ESPESSURA 14 CM) E ARGAMASSA DE ASSENTAMENTO COM PREPARO EM BETONEIRA. AF_12/2021 | m² | 57.9 | 114.65 | 141.63 | 8200.37 | 0.05146%
7.5.9 | 98546 | SINAPI | IMPERMEABILIZAÇÃO DE SUPERFÍCIE COM MANTA ASFÁLTICA, UMA CAMADA, INCLUSIVE APLICAÇÃO DE PRIMER ASFÁLTICO, E=4MM. AF_09/2023 | m² | 104.22 | 130.62 | 161.36 | 16816.93 | 0.1055%
7.5.10 | 87535 | SINAPI | EMBOÇO, EM ARGAMASSA TRAÇO 1:2:8, PREPARO MECÂNICO, APLICADO MANUALMENTE EM PAREDES INTERNAS DE AMBIENTES COM ÁREA MAIOR QUE 10M², E = 17,5MM, COM TALISCAS. AF_03/2024 | m² | 92.64 | 38.77 | 47.89 | 4436.52 | 0.02784%
7.5.11 | 87745 | SINAPI | CONTRAPISO EM ARGAMASSA TRAÇO 1:4 (CIMENTO E AREIA), PREPARO MECÂNICO COM BETONEIRA 400 L, APLICADO EM ÁREAS MOLHADAS SOBRE LAJE, ADERIDO, ACABAMENTO NÃO REFORÇADO, ESPESSURA 3CM. AF_07/2021 | m² | 46.32 | 73.14 | 90.35 | 4185.01 | 0.02626%
7.5.12 | 98565 | SINAPI | PROTEÇÃO MECÂNICA DE SUPERFICIE HORIZONTAL COM ARGAMASSA DE CIMENTO E AREIA, TRAÇO 1:3, E=3CM. AF_09/2023 | m² | 46.32 | 75.6 | 93.39 | 4325.82 | 0.02714%
7.5.13 | 98566 | SINAPI | PROTEÇÃO MECÂNICA DE SUPERFÍCIE VERTICAL COM ARGAMASSA DE CIMENTO E AREIA, TRAÇO 1:3, E=3CM. AF_09/2023 | m² | 57.9 | 88.81 | 109.71 | 6352.2 | 0.03986%
7.6 |  |  | PAREDES E PAINEIS |  | 1 |  | 186960.4 | 186960.4 | 1.173%
7.6.1 | 103356 | SINAPI | ALVENARIA DE VEDAÇÃO DE BLOCOS CERÂMICOS FURADOS NA HORIZONTAL DE 9X19X29 CM (ESPESSURA 9 CM) E ARGAMASSA DE ASSENTAMENTO COM PREPARO EM BETONEIRA. AF_12/2021 | m² | 1769.53 | 65.41 | 80.8 | 142978.02 | 0.8972%
7.6.2 | 93203 | SINAPI | FIXAÇÃO (ENCUNHAMENTO) DE ALVENARIA DE VEDAÇÃO COM ESPUMA DE POLIURETANO EXPANSIVA. AF_03/2024 | M | 833.54 | 12.53 | 15.47 | 12894.86 | 0.08091%
7.6.3 | 101161 | SINAPI | ALVENARIA DE VEDAÇÃO COM ELEMENTO VAZADO DE CONCRETO (COBOGÓ) DE 7X50X50CM E ARGAMASSA DE ASSENTAMENTO COM PREPARO EM BETONEIRA. AF_05/2020 | m² | 44.38 | 267.31 | 330.23 | 14655.6 | 0.09196%
7.6.4 | 105030 | SINAPI | CONTRAVERGA MOLDADA IN LOCO EM CONCRETO, ESPESSURA DE *10* CM. AF_03/2024 | M | 217.6 | 49.53 | 61.18 | 13312.76 | 0.08354%
7.6.5 | 105024 | SINAPI | VERGA MOLDADA IN LOCO EM CONCRETO, ESPESSURA DE *10* CM. AF_03/2024 | M | 41.6 | 60.7 | 74.98 | 3119.16 | 0.01957%
7.7 |  |  | REVESTIMENTOS DE PAREDES/PINTURAS |  | 1 |  | 662612.71 | 662612.71 | 4.158%
7.7.1 | 87879 | SINAPI | CHAPISCO APLICADO EM ALVENARIAS E ESTRUTURAS DE CONCRETO INTERNAS, COM COLHER DE PEDREIRO. ARGAMASSA TRAÇO 1:3 COM PREPARO EM BETONEIRA 400L. AF_10/2022 | m² | 2561.88 | 6.19 | 7.64 | 19572.76 | 0.1228%
7.7.2 | 87905 | SINAPI | CHAPISCO APLICADO EM ALVENARIA (COM PRESENÇA DE VÃOS) E ESTRUTURAS DE CONCRETO DE FACHADA, COM COLHER DE PEDREIRO. ARGAMASSA TRAÇO 1:3 COM PREPARO EM BETONEIRA 400L. AF_10/2022 | m² | 494.87 | 10.31 | 12.73 | 6299.69 | 0.03953%
7.7.3 | 87535 | SINAPI | EMBOÇO, PARA APLICAÇÃO DE REVESTIMENTO CERÂMICO, EM ARGAMASSA TRAÇO 1:2:8, PREPARO MECÂNICO, APLICADO MANUALMENTE EM PAREDES INTERNAS DE AMBIENTES COM ÁREA MAIOR QUE 10M², E = 17,5MM, COM TALISCAS. AF_03/2024 | m² | 1348.8 | 38.77 | 47.89 | 64594.03 | 0.4053%
7.7.4 | 104217 | SINAPI | EMBOÇO OU MASSA ÚNICA EM ARGAMASSA TRAÇO 1:2:8, PREPARO MECÂNICA COM BETONEIRA 400 L, APLICADA MANUALMENTE EM PANOS DE FACHADA COM PRESENÇA DE VÃOS, ESPESSURA DE 25 MM, ACESSO POR ANDAIME. AF_08/2022 | m² | 494.87 | 58.78 | 72.61 | 35932.51 | 0.2255%
7.7.5 | CP.07.000.26 | Próprio | REVESTIMENTO DE PAREDES COM PLACAS DE PORCELANATO, DIMENSÕES 80X80 CM, APLICADAS A MEIA ALTURA DAS PAREDES. REFERÊNCIA SINAPI (104612) - | M² | 1348.8 | 231.99 | 286.6 | 386566.08 | 2.426%
7.7.6 | 104951 | SINAPI | MASSA ÚNICA, EM ARGAMASSA TRAÇO 1:2:8, PREPARO MECÂNICO, APLICADA MANUALMENTE EM PAREDES INTERNAS DE AMBIENTES COM ÁREA MAIOR QUE 10M², E = 17,5MM, COM TALISCAS. AF_03/2024 | m² | 1213.08 | 39.49 | 48.78 | 59174.04 | 0.3713%
7.7.7 | 88497 | SINAPI | EMASSAMENTO COM MASSA LÁTEX, APLICAÇÃO EM PAREDE, DUAS DEMÃOS, LIXAMENTO MANUAL. AF_04/2023 | m² | 1213.08 | 19.77 | 24.42 | 29623.41 | 0.1859%
7.7.8 | 88489 | SINAPI | PINTURA LÁTEX ACRÍLICA PREMIUM, APLICAÇÃO MANUAL EM PAREDES, DUAS DEMÃOS. AF_04/2023 | m² | 1707.95 | 14.39 | 17.77 | 30350.27 | 0.1904%
7.7.9 | 88485 | SINAPI | FUNDO SELADOR ACRÍLICO, APLICAÇÃO MANUAL EM PAREDE, UMA DEMÃO. AF_04/2023 | m² | 1707.95 | 4.06 | 5.01 | 8556.82 | 0.05369%
7.7.10 | 00000586 | SINAPI | CANTONEIRA EM ALUMINIO, ABAS IGUAIS, PARA PROTECAO DE CANTOS-VIVOS | M | 442.2 | 22.89 | 28.27 | 12500.99 | 0.07844%
7.7.11 | CP.103 | Próprio | TEXTURA RÚSTICA ACRÍLICA, APLICAÇÃO MANUAL EM PAREDE, COLORIDA, UMA DEMÃO. REFERÊNCIA SINAPI (95305) | m² | 494.87 | 15.45 | 19.08 | 9442.11 | 0.05925%
7.8 |  |  | REVESTIMENTOS DE PISOS |  | 1 |  | 677236.79 | 677236.79 | 4.25%
7.8.1 | CP.25.001.00 | Próprio | ATERRO INTERNO COM AREIA COM ADENSAMENTO HIDRAULICO - Referência 79482 | m³ | 269.02 | 69.27 | 85.57 | 23020.04 | 0.1444%
7.8.2 | 95241 | SINAPI | LASTRO DE CONCRETO MAGRO, APLICADO EM PISOS, LAJES SOBRE SOLO OU RADIERS, ESPESSURA DE 5 CM. AF_01/2024 | m² | 1793.48 | 57.98 | 71.62 | 128449.03 | 0.806%
7.8.3 | 87680 | SINAPI | CONTRAPISO EM ARGAMASSA TRAÇO 1:4 (CIMENTO E AREIA), PREPARO MECÂNICO COM BETONEIRA 400 L, APLICADO EM ÁREAS SECAS SOBRE LAJE, NÃO ADERIDO, ACABAMENTO NÃO REFORÇADO, ESPESSURA 4CM. AF_07/2021 | m² | 1733 | 64.85 | 80.11 | 138830.63 | 0.8712%
7.8.4 | 87745 | SINAPI | CONTRAPISO EM ARGAMASSA TRAÇO 1:4 (CIMENTO E AREIA), PREPARO MECÂNICO COM BETONEIRA 400 L, APLICADO EM ÁREAS MOLHADAS SOBRE LAJE, ADERIDO, ACABAMENTO NÃO REFORÇADO, ESPESSURA 3CM. AF_07/2021 | m² | 60.48 | 73.14 | 90.35 | 5464.36 | 0.03429%
7.8.5 | 104162 | SINAPI | PISO EM GRANILITE, MARMORITE OU GRANITINA EM AMBIENTES INTERNOS, COM ESPESSURA DE 8 MM, INCLUSO MISTURA EM BETONEIRA, COLOCAÇÃO DAS JUNTAS, APLICAÇÃO DO PISO, 4 POLIMENTOS COM POLITRIZ, ESTUCAMENTO, SELADOR E CERA. AF_06/2022 | m² | 1716.18 | 159.19 | 196.66 | 337503.95 | 2.118%
7.8.6 | CP.03.000.23 | Próprio | PISO PODOTÁTIL DE ALERTA OU DIRECIONAL, DE CONCRETO, AMARELO, ASSENTADO SOBRE ARGAMASSA. REFERÊNCIA SINAPI (104658) | m² | 77.3 | 249.95 | 308.78 | 23868.69 | 0.1498%
7.8.7 | 101741 | SINAPI | RODAPÉ EM GRANITINA/GRANILITE/MARMORITE, ALTURA 10CM. AF_09/2020 | M | 581.6 | 27.98 | 34.56 | 20100.09 | 0.1261%
7.9 |  |  | FORROS E FECHAMENTOS |  | 1 |  | 209923.59 | 209923.59 | 1.317%
7.9.1 | 120412 | SBC | FORRO MODULAR DE PVC MAGIORE 625 x 1250mm VIPAL | m² | 1596.62 | 106.43 | 131.48 | 209923.59 | 1.317%
7.10 |  |  | PEITORIS |  | 1 |  | 28520.58 | 28520.58 | 0.179%
7.10.1 | 101965 | SINAPI | PEITORIL LINEAR EM GRANITO OU MÁRMORE, L = 15CM, COMPRIMENTO DE ATÉ 2M, ASSENTADO COM ARGAMASSA 1:6 COM ADITIVO. AF_11/2020 | M | 161.92 | 142.58 | 176.14 | 28520.58 | 0.179%
7.11 |  |  | ESQUADRIAS E GRADIS |  | 1 |  | 396284.13 | 396284.13 | 2.487%
7.11.1 | CP.146 | Próprio | JANELA DE ALUMÍNIO DE CORRER COM 4 FOLHAS MÓVEIS PARA VIDROS, COM VIDROS LAMINADOS 6MM COR FUMÊ, BATENTE, ACABAMENTO COM PINTURA ELETROSTÁTICA BRILHANTE OU FOSCO E FERRAGENS, INCLUSIVE ALIZAR E CONTRAMARCO. FORNECIMENTO E INSTALAÇÃO - REFERÊNCIA LINHA INOVA HYDROS. (BASE SINAPI 94573) | m² | 166.04 | 1104.72 | 1364.77 | 226606.41 | 1.422%
7.11.2 | CP.147 | Próprio | JANELA DE ALUMÍNIO DE CORRER COM 2 FOLHAS MÓVEIS PARA VIDROS, COM VIDROS LAMINADOS 6MM COR FUMÊ, BATENTE, ACABAMENTO COM PINTURA ELETROSTÁTICA BRILHANTE OU FOSCO E FERRAGENS, INCLUSIVE ALIZAR E CONTRAMARCO. FORNECIMENTO E INSTALAÇÃO - REFERÊNCIA LINHA INOVA HYDROS. (BASE SINAPI 94570) | m² | 57.96 | 1081.92 | 1336.6 | 77469.33 | 0.4861%
7.11.3 | IFRR.105 | Próprio | P1- PORTA DE ALUMÍNIO DE ABRIR COM LAMBRI, COM GUARNIÇÃO, VISOR, 1 PUXADOR HORIZONTAL E FECHADURA DE EMBUTIR COM CILINDRO COMPLETA. FIXAÇÃO COM PARAFUSOS - FORNECIMENTO E INSTALAÇÃO. REFERÊNCIA SINAPI (91338) | m² | 22.68 | 1112.09 | 1373.87 | 31159.37 | 0.1955%
7.11.4 | IFRR.109 | Próprio | P2- PORTA EM CHAPA METÁLICA DE ABRIR, COM BARRA ANTI-PÂNICO, FECHADURA E PINTURA ESMALTE | UN | 4 | 2140.35 | 2644.18 | 10576.72 | 0.06637%
7.11.5 | IFRR.107 | Próprio | P3 - PORTA DE ALUMÍNIO DE ABRIR COM LAMBRI, COM GUARNIÇÃO, 1 PUXADOR HORIZONTAL E FECHADURA DE EMBUTIR COM CILINDRO COMPLETA. FIXAÇÃO COM PARAFUSOS - FORNECIMENTO E INSTALAÇÃO. REFERÊNCIA SINAPI (91338) | m² | 7.56 | 1066.09 | 1317.04 | 9956.82 | 0.06248%
7.11.6 | 91338 | SINAPI | P4 - PORTA DE ALUMÍNIO DE ABRIR COM LAMBRI, COM GUARNIÇÃO, FIXAÇÃO COM PARAFUSOS - FORNECIMENTO E INSTALAÇÃO. AF_12/2019 | m² | 18.36 | 881.05 | 1088.44 | 19983.75 | 0.1254%
7.11.7 | IFRR.108 | Próprio | GRADE METÁLICA EXTERNA DE FERRO, INCLUSO FUNDO ANTICORROSIVO E PINTURA ESMALTE SINTÉTICO, COM FIXACAO EM PILARES ALVENARIA - REFERÊNCIA SBC (090214) | m² | 48.26 | 344.38 | 425.44 | 20531.73 | 0.1288%
7.12 |  |  | LOUÇAS, METAIS E BANCADAS |  | 1 |  | 284220.96 | 284220.96 | 1.783%
7.12.1 | 86932 | SINAPI | VASO SANITÁRIO SIFONADO COM CAIXA ACOPLADA LOUÇA BRANCA - PADRÃO MÉDIO, INCLUSO ENGATE FLEXÍVEL EM METAL CROMADO, 1/2 X 40CM - FORNECIMENTO E INSTALAÇÃO. AF_01/2020 | UN | 10 | 515.7 | 637.09 | 6370.9 | 0.03998%
7.12.2 | CP.03.000.25 | Próprio | VASO SANITARIO SIFONADO CONVENCIONAL PARA PCD SEM FURO FRONTAL COM LOUÇA BRANCA SEM ASSENTO, CAIXA ACOPLADA E ACIONADOR ELEVADO, INCLUSO CONJUNTO DE LIGAÇÃO PARA BACIA SANITÁRIA AJUSTÁVEL - FORNECIMENTO E INSTALAÇÃO. REFERÊNCIA SINAPI (95472) - | UN | 2 | 1272.39 | 1571.91 | 3143.82 | 0.01973%
7.12.3 | 100849 | SINAPI | ASSENTO SANITÁRIO CONVENCIONAL - FORNECIMENTO E INSTALACAO. AF_01/2020 | UN | 12 | 44.98 | 55.56 | 666.72 | 0.004184%
7.12.4 | CP.03.000.31 | Próprio | LAVATÓRIO LOUÇA BRANCA SUSPENSO, 29,5 X 39CM OU EQUIVALENTE, PADRÃO POPULAR, INCLUSO SIFÃO FLEXÍVEL EM PVC, VÁLVULA EM METAL CROMADO, ENGATE FLEXÍVEL EM INOX E TORNEIRA CROMADA DE MESA COM ALAVANCA - FORNECIMENTO E INSTALAÇÃO. REFERÊNCIA SINAPI (86943) | UN | 2 | 1030.25 | 1272.77 | 2545.54 | 0.01597%
7.12.5 | CP.03.000.24 | Próprio | MICTÓRIO SIFONADO LOUÇA BRANCA PARA ENTRADA DE ÁGUA EMBUTIDA  PADRÃO ALTO, COM VALVULA DE DESCARGA EM METAL CROMADO ACIONAMENTO POR PRESSAO E FECHAMENTO AUTOMATICO  FORNECIMENTO E INSTALAÇÃO. REFERÊNCIA SINAPI (100859) | UN | 3 | 1227.65 | 1516.63 | 4549.89 | 0.02855%
7.12.6 | CP.03.000.33 | Próprio | DUCHA / CHUVEIRO METALICO, DE PAREDE, ARTICULAVEL, COM BRACO/CANO, SEM DESVIADOR. FORNECIMENTO E INSTALAÇÃO. REFERÊNCIA SINAPI (100860) | UN | 2 | 172.02 | 212.51 | 425.02 | 0.002667%
7.12.7 | CP.03.000.34 | Próprio | DUCHA / CHUVEIRO METALICO, DE PAREDE, ARTICULAVEL, COM DESVIADOR E DUCHA MANUAL. FORNECIMENTO E INSTALAÇÃO. REFERÊNCIA SINAPI (100860) | UN | 2 | 343.06 | 423.81 | 847.62 | 0.005319%
7.12.8 | 190332 | SBC | DUCHA HIGIENICA OGGI 2195 FABRIMAR | UN | 2 | 226.98 | 280.41 | 560.82 | 0.003519%
7.12.9 | 95547 | SINAPI | SABONETEIRA PLASTICA TIPO DISPENSER PARA SABONETE LIQUIDO COM RESERVATORIO 800 A 1500 ML, INCLUSO FIXAÇÃO. AF_01/2020 | UN | 10 | 94.68 | 116.96 | 1169.6 | 0.007339%
7.12.10 | 95545 | SINAPI | SABONETEIRA DE PAREDE EM METAL CROMADO, INCLUSO FIXAÇÃO. AF_01/2020 | UN | 4 | 45.59 | 56.32 | 225.28 | 0.001414%
7.12.11 | 95544 | SINAPI | PAPELEIRA DE PAREDE EM METAL CROMADO SEM TAMPA, INCLUSO FIXAÇÃO. AF_01/2020 | UN | 12 | 46.45 | 57.38 | 688.56 | 0.004321%
7.12.12 | 95543 | SINAPI | PORTA TOALHA BANHO EM METAL CROMADO, TIPO BARRA, INCLUSO FIXAÇÃO. AF_01/2020 | UN | 4 | 65.25 | 80.6 | 322.4 | 0.002023%
7.12.13 | 102253 | SINAPI | DIVISORIA SANITÁRIA, TIPO CABINE, EM GRANITO CINZA POLIDO, ESP = 3CM, ASSENTADO COM ARGAMASSA COLANTE AC III-E, EXCLUSIVE FERRAGENS. AF_01/2021 | m² | 24.505 | 1011.61 | 1249.74 | 30624.87 | 0.1922%
7.12.14 | 102255 | SINAPI | TAPA VISTA DE MICTÓRIO EM GRANITO CINZA POLIDO, ESP = 3CM, ASSENTADO COM ARGAMASSA COLANTE AC III-E . AF_01/2021 | m² | 1.44 | 1046.73 | 1293.13 | 1862.1 | 0.01168%
7.12.15 | 00037399 | SINAPI | CABIDE/GANCHO DE BANHEIRO SIMPLES EM METAL CROMADO | UN | 4 | 22.6 | 27.92 | 111.68 | 0.0007008%
7.12.16 | CP.11.001.006 | Próprio | TAMPO/BANCADA DE GRANITO CINZA ANDORINHA E=2CM, INCLUSO RODABANCA E SAIA,FORNECIMENTO E INSTALAÇÃO - Referência ORSE (10759) | M² | 6.825 | 868.19 | 1072.56 | 7320.22 | 0.04593%
7.12.17 | 100862 | SINAPI | SUPORTE MÃO FRANCESA EM ACO, ABAS IGUAIS 40 CM, CAPACIDADE MINIMA 70 KG, BRANCO - FORNECIMENTO E INSTALAÇÃO. AF_01/2020 | UN | 10 | 40.58 | 50.13 | 501.3 | 0.003146%
7.12.18 | 86937 | SINAPI | CUBA DE EMBUTIR OVAL EM LOUÇA BRANCA, 35 X 50CM OU EQUIVALENTE, INCLUSO VÁLVULA EM METAL CROMADO E SIFÃO FLEXÍVEL EM PVC - FORNECIMENTO E INSTALAÇÃO. AF_01/2020 | UN | 10 | 230.07 | 284.22 | 2842.2 | 0.01783%
7.12.19 | 190324 | SBC | TORNEIRA P/ LAVATORIO MESA BICA BAIXA PRESSMATIC COMPACT | UN | 10 | 190.8 | 235.71 | 2357.1 | 0.01479%
7.12.20 | 86887 | SINAPI | ENGATE FLEXÍVEL EM INOX, 1/2 X 40CM - FORNECIMENTO E INSTALAÇÃO. AF_01/2020 | UN | 22 | 66.9 | 82.64 | 1818.08 | 0.01141%
7.12.21 | 100875 | SINAPI | BANCO ARTICULADO, EM ACO INOX, PARA PCD, FIXADO NA PAREDE - FORNECIMENTO E INSTALAÇÃO. AF_01/2020 | UN | 2 | 1180.07 | 1457.85 | 2915.7 | 0.0183%
7.12.22 | 100864 | SINAPI | BARRA DE APOIO EM "L", EM ACO INOX POLIDO 80 X 80 CM, FIXADA NA PAREDE - FORNECIMENTO E INSTALACAO. AF_01/2020 | UN | 2 | 725.29 | 896.02 | 1792.04 | 0.01124%
7.12.23 | 100867 | SINAPI | BARRA DE APOIO RETA, EM ACO INOX POLIDO, COMPRIMENTO 70 CM, FIXADA NA PAREDE - FORNECIMENTO E INSTALAÇÃO. AF_01/2020 | UN | 4 | 364.05 | 449.74 | 1798.96 | 0.01129%
7.12.24 | 100868 | SINAPI | BARRA DE APOIO RETA, EM ACO INOX POLIDO, COMPRIMENTO 80 CM, FIXADA NA PAREDE - FORNECIMENTO E INSTALAÇÃO. AF_01/2020 | UN | 4 | 378.07 | 467.06 | 1868.24 | 0.01172%
7.12.25 | CP.03.000.29 | Próprio | ALARME DE EMERGÊNCIA PARA SANITÁRIO PCD (FEM, MASC E UNISSEX), SEM FIO, KIT COMPLETO. FORNECIMENTO E INSTALAÇÃO. REFERÊNCIA (ORSE 11961) | UN | 2 | 408.89 | 505.14 | 1010.28 | 0.006339%
7.12.26 | CP.03.000.22 | Próprio | ESPELHO CRISTAL ESPESSURA 4MM, COM MOLDURA EM ALUMINIO E COMPENSADO 6MM PLASTIFICADO COLADO. REFERÊNCIA SINAPI (74125/002) | m² | 8.4 | 693 | 856.13 | 7191.49 | 0.04513%
7.12.27 | CP.03.000.35 | Próprio | PORTA-OBJETOS PARA SANITÁRIO 30X20CM, ESPESSURA 6MM, COM CANTOS ARREDONDADOS (NBR9050). FORNECIMENTO E INSTALAÇÃO | UN | 17 | 42.55 | 52.56 | 893.52 | 0.005607%
7.12.28 | CP.03.000.36 | Próprio | BARRA DE APOIO PARA LAVATÓRIO *30CM (NBR 9050). FORNECIMENTO E INSTALAÇÃO | UN | 4 | 221.97 | 274.22 | 1096.88 | 0.006883%
7.12.29 | CP.11.001.006 | Próprio | TAMPO/BANCADA DE GRANITO CINZA ANDORINHA E=2CM, INCLUSO RODABANCA E SAIA,FORNECIMENTO E INSTALAÇÃO - Referência ORSE (10759) | M² | 145.455 | 868.19 | 1072.56 | 156009.21 | 0.9789%
7.12.30 | 100862 | SINAPI | SUPORTE MÃO FRANCESA EM ACO, ABAS IGUAIS 40 CM, CAPACIDADE MINIMA 70 KG, BRANCO - FORNECIMENTO E INSTALAÇÃO. AF_01/2020 | UN | 136 | 40.58 | 50.13 | 6817.68 | 0.04278%
7.12.31 | 86900 | SINAPI | CUBA DE EMBUTIR RETANGULAR DE AÇO INOXIDÁVEL, 46 X 30 X 12 CM - FORNECIMENTO E INSTALAÇÃO. AF_01/2020 | UN | 24 | 228.99 | 282.89 | 6789.36 | 0.0426%
7.12.32 | 100852 | SINAPI | CUBA DE EMBUTIR RETANGULAR DE AÇO INOXIDÁVEL, 56 X 33 X 12 CM - FORNECIMENTO E INSTALAÇÃO. AF_01/2020 | UN | 12 | 250.44 | 309.39 | 3712.68 | 0.0233%
7.12.33 | 86881 | SINAPI | SIFÃO DO TIPO GARRAFA EM METAL CROMADO 1 X 1.1/2" - FORNECIMENTO E INSTALAÇÃO. AF_01/2020 | UN | 36 | 253.4 | 313.05 | 11269.8 | 0.07072%
7.12.34 | 86887 | SINAPI | ENGATE FLEXÍVEL EM INOX, 1/2 X 40CM - FORNECIMENTO E INSTALAÇÃO. AF_01/2020 | UN | 36 | 66.9 | 82.64 | 2975.04 | 0.01867%
7.12.35 | 86878 | SINAPI | VÁLVULA EM METAL CROMADO TIPO AMERICANA 3.1/2" X 1.1/2" PARA PIA - FORNECIMENTO E INSTALAÇÃO. AF_01/2020 | UN | 36 | 89.78 | 110.91 | 3992.76 | 0.02505%
7.12.36 | 86910 | SINAPI | TORNEIRA CROMADA TUBO MÓVEL, DE PAREDE, 1/2" OU 3/4", PARA PIA DE COZINHA, PADRÃO MÉDIO - FORNECIMENTO E INSTALAÇÃO. AF_01/2020 | UN | 36 | 115.43 | 142.6 | 5133.6 | 0.03221%
7.13 |  |  | INSTALAÇÃO DE ÁGUA FRIA |  | 1 |  | 12035.3 | 12035.3 | 0.07552%
7.13.1 | 89356 | SINAPI | TUBO, PVC, SOLDÁVEL, DN 25MM, INSTALADO EM RAMAL OU SUB-RAMAL DE ÁGUA - FORNECIMENTO E INSTALAÇÃO. AF_06/2022 | M | 134.29 | 25.29 | 31.24 | 4195.21 | 0.02632%
7.13.2 | 89357 | SINAPI | TUBO, PVC, SOLDÁVEL, DN 32MM, INSTALADO EM RAMAL OU SUB-RAMAL DE ÁGUA - FORNECIMENTO E INSTALAÇÃO. AF_06/2022 | M | 30.58 | 34.02 | 42.02 | 1284.97 | 0.008063%
7.13.3 | 103978 | SINAPI | TUBO, PVC, SOLDÁVEL, DE 40MM, INSTALADO EM RAMAL DE DISTRIBUIÇÃO DE ÁGUA - FORNECIMENTO E INSTALAÇÃO. AF_06/2022 | M | 20.16 | 26.04 | 32.16 | 648.34 | 0.004068%
7.13.4 | 89395 | SINAPI | TE, PVC, SOLDÁVEL, DN 25MM, INSTALADO EM RAMAL OU SUB-RAMAL DE ÁGUA - FORNECIMENTO E INSTALAÇÃO. AF_06/2022 | UN | 35 | 13.67 | 16.88 | 590.8 | 0.003707%
7.13.5 | 89398 | SINAPI | TE, PVC, SOLDÁVEL, DN 32MM, INSTALADO EM RAMAL OU SUB-RAMAL DE ÁGUA - FORNECIMENTO E INSTALAÇÃO. AF_06/2022 | UN | 5 | 18.65 | 23.04 | 115.2 | 0.0007229%
7.13.6 | 104011 | SINAPI | TE, PVC, SOLDÁVEL, DN 40MM, INSTALADO EM RAMAL DE DISTRIBUIÇÃO DE ÁGUA - FORNECIMENTO E INSTALAÇÃO. AF_06/2022 | UN | 5 | 24.91 | 30.77 | 153.85 | 0.0009654%
7.13.7 | 89380 | SINAPI | LUVA DE REDUÇÃO, PVC, SOLDÁVEL, DN 32MM X 25MM, INSTALADO EM RAMAL OU SUB-RAMAL DE ÁGUA - FORNECIMENTO E INSTALAÇÃO. AF_06/2022 | UN | 2 | 10.04 | 12.4 | 24.8 | 0.0001556%
7.13.8 | 89433 | SINAPI | LUVA DE REDUÇÃO, PVC, SOLDÁVEL, DN 40MM X 32MM, INSTALADO EM RAMAL DE DISTRIBUIÇÃO DE ÁGUA - FORNECIMENTO E INSTALAÇÃO. AF_06/2022 | UN | 1 | 12.73 | 15.72 | 15.72 | 9.864e-05%
7.13.9 | 104014 | SINAPI | BUCHA DE REDUÇÃO, LONGA, PVC, SOLDÁVEL, DN 40 X 25 MM, INSTALADO EM RAMAL DE DISTRIBUIÇÃO DE ÁGUA - FORNECIMENTO E INSTALAÇÃO. AF_06/2022 | UN | 5 | 10.57 | 13.05 | 65.25 | 0.0004094%
7.13.10 | 89369 | SINAPI | CURVA 90 GRAUS, PVC, SOLDÁVEL, DN 32MM, INSTALADO EM RAMAL OU SUB-RAMAL DE ÁGUA - FORNECIMENTO E INSTALAÇÃO. AF_06/2022 | UN | 2 | 17.17 | 21.21 | 42.42 | 0.0002662%
7.13.11 | 103981 | SINAPI | JOELHO 45 GRAUS, PVC, SOLDÁVEL, DN 40MM, INSTALADO EM RAMAL DE DISTRIBUIÇÃO DE ÁGUA - FORNECIMENTO E INSTALAÇÃO. AF_06/2022 | UN | 1 | 17.62 | 21.76 | 21.76 | 0.0001365%
7.13.12 | 89362 | SINAPI | JOELHO 90 GRAUS, PVC, SOLDÁVEL, DN 25MM, INSTALADO EM RAMAL OU SUB-RAMAL DE ÁGUA - FORNECIMENTO E INSTALAÇÃO. AF_06/2022 | UN | 35 | 9.99 | 12.34 | 431.9 | 0.00271%
7.13.13 | 89367 | SINAPI | JOELHO 90 GRAUS, PVC, SOLDÁVEL, DN 32MM, INSTALADO EM RAMAL OU SUB-RAMAL DE ÁGUA - FORNECIMENTO E INSTALAÇÃO. AF_06/2022 | UN | 5 | 13.47 | 16.64 | 83.2 | 0.0005221%
7.13.14 | 103951 | SINAPI | JOELHO DE REDUÇÃO, 90 GRAUS, PVC, SOLDÁVEL, DN 32 MM X 25 MM, INSTALADO EM RAMAL OU SUB-RAMAL DE ÁGUA - FORNECIMENTO E INSTALAÇÃO. AF_06/2022 | UN | 2 | 15.03 | 18.56 | 37.12 | 0.0002329%
7.13.15 | 90373 | SINAPI | JOELHO 90 GRAUS COM BUCHA DE LATÃO, PVC, SOLDÁVEL, DN 25MM, X 1/2 INSTALADO EM RAMAL OU SUB-RAMAL DE ÁGUA - FORNECIMENTO E INSTALAÇÃO. AF_06/2022 | UN | 32 | 12.95 | 15.99 | 511.68 | 0.003211%
7.13.16 | CP.07.000.08 | Próprio | LUVA COM BUCHA DE LATÃO, PVC, SOLDÁVEL, DN 25 MM X 1/2 , INSTALADO EM RAMAL OU SUB-RAMAL DE ÁGUA - FORNECIMENTO E INSTALAÇÃO. REFERÊNCIA SINAPI (89381) | UN | 24 | 11.48 | 14.18 | 340.32 | 0.002135%
7.13.17 | 89396 | SINAPI | TÊ COM BUCHA DE LATÃO NA BOLSA CENTRAL, PVC, SOLDÁVEL, DN 25MM X 1/2 , INSTALADO EM RAMAL OU SUB-RAMAL DE ÁGUA - FORNECIMENTO E INSTALAÇÃO. AF_06/2022 | UN | 14 | 20.02 | 24.73 | 346.22 | 0.002173%
7.13.18 | 89391 | SINAPI | ADAPTADOR CURTO COM BOLSA E ROSCA PARA REGISTRO, PVC, SOLDÁVEL, DN 32MM X 1 , INSTALADO EM RAMAL OU SUB-RAMAL DE ÁGUA - FORNECIMENTO E INSTALAÇÃO. AF_06/2022 | UN | 2 | 8.83 | 10.9 | 21.8 | 0.0001368%
7.13.19 | 89383 | SINAPI | ADAPTADOR CURTO COM BOLSA E ROSCA PARA REGISTRO, PVC, SOLDÁVEL, DN 25MM X 3/4 , INSTALADO EM RAMAL OU SUB-RAMAL DE ÁGUA - FORNECIMENTO E INSTALAÇÃO. AF_06/2022 | UN | 38 | 6.81 | 8.41 | 319.58 | 0.002005%
7.13.20 | 94792 | SINAPI | REGISTRO DE GAVETA BRUTO, LATÃO, ROSCÁVEL, 1", COM ACABAMENTO E CANOPLA CROMADOS - FORNECIMENTO E INSTALAÇÃO. AF_08/2021 | UN | 1 | 110 | 135.89 | 135.89 | 0.0008527%
7.13.21 | 89987 | SINAPI | REGISTRO DE GAVETA BRUTO, LATÃO, ROSCÁVEL, 3/4", COM ACABAMENTO E CANOPLA CROMADOS - FORNECIMENTO E INSTALAÇÃO. AF_08/2021 | UN | 19 | 90.36 | 111.63 | 2120.97 | 0.01331%
7.13.22 | 89985 | SINAPI | REGISTRO DE PRESSÃO BRUTO, LATÃO, ROSCÁVEL, 3/4", COM ACABAMENTO E CANOPLA CROMADOS - FORNECIMENTO E INSTALAÇÃO. AF_08/2021 | UN | 4 | 85.93 | 106.15 | 424.6 | 0.002664%
7.13.23 | 103948 | SINAPI | BUCHA DE REDUÇÃO, CURTA, PVC, SOLDÁVEL, DN 32 X 25 MM, INSTALADO EM RAMAL OU SUB-RAMAL DE ÁGUA - FORNECIMENTO E INSTALAÇÃO. AF_06/2022 | UN | 5 | 8.06 | 9.95 | 49.75 | 0.0003122%
7.13.24 | IFRR.01.046 | Próprio | BUCHA DE REDUÇÃO, CURTA, PVC, SOLDÁVEL, DN 40 X 32 MM, INSTALADO EM RAMAL OU SUB-RAMAL DE ÁGUA - FORNECIMENTO E INSTALAÇÃO. REFERÊNCIA SINAPI (103948) - | UN | 1 | 9.12 | 11.26 | 11.26 | 7.066e-05%
7.13.25 | 104159 | SINAPI | LUVA DE CORRER, PVC, SOLDÁVEL, DN 40MM, INSTALADO EM RAMAL DE DISTRIBUIÇÃO DE ÁGUA - FORNECIMENTO E INSTALAÇÃO. AF_06/2022 | UN | 1 | 34.56 | 42.69 | 42.69 | 0.0002679%
7.14 |  |  | INSTALAÇÃO SANITÁRIA |  | 1 |  | 28301.94 | 28301.94 | 0.1776%
7.14.1 | 93358 | SINAPI | ESCAVAÇÃO MANUAL DE VALA COM PROFUNDIDADE MENOR OU IGUAL A 1,30 M. AF_02/2021 | m³ | 3.1 | 91.18 | 112.64 | 349.18 | 0.002191%
7.14.2 | 89714 | SINAPI | TUBO PVC, SERIE NORMAL, ESGOTO PREDIAL, DN 100 MM, FORNECIDO E INSTALADO EM RAMAL DE DESCARGA OU RAMAL DE ESGOTO SANITÁRIO. AF_08/2022 | M | 35.9 | 38.67 | 47.77 | 1714.94 | 0.01076%
7.14.3 | 89799 | SINAPI | TUBO PVC, SERIE NORMAL, ESGOTO PREDIAL, DN 75 MM, FORNECIDO E INSTALADO EM PRUMADA DE ESGOTO SANITÁRIO OU VENTILAÇÃO. AF_08/2022 | M | 65.46 | 21.64 | 26.73 | 1749.74 | 0.01098%
7.14.4 | 89712 | SINAPI | TUBO PVC, SERIE NORMAL, ESGOTO PREDIAL, DN 50 MM, FORNECIDO E INSTALADO EM RAMAL DE DESCARGA OU RAMAL DE ESGOTO SANITÁRIO. AF_08/2022 | M | 195.91 | 27.76 | 34.29 | 6717.75 | 0.04215%
7.14.5 | 89711 | SINAPI | TUBO PVC, SERIE NORMAL, ESGOTO PREDIAL, DN 40 MM, FORNECIDO E INSTALADO EM RAMAL DE DESCARGA OU RAMAL DE ESGOTO SANITÁRIO. AF_08/2022 | M | 8.18 | 22.39 | 27.66 | 226.25 | 0.00142%
7.14.6 | 104341 | SINAPI | BUCHA DE REDUÇÃO LONGA, PVC, SÉRIE NORMAL, ESGOTO PREDIAL, DN 50 X 40 MM, JUNTA SOLDÁVEL E ELÁSTICA, FORNECIDO E INSTALADO EM RAMAL DE DESCARGA OU RAMAL DE ESGOTO SANITÁRIO. AF_08/2022 | UN | 5 | 10.05 | 12.41 | 62.05 | 0.0003894%
7.14.7 | 89728 | SINAPI | CURVA CURTA 90 GRAUS, PVC, SERIE NORMAL, ESGOTO PREDIAL, DN 40 MM, JUNTA SOLDÁVEL, FORNECIDO E INSTALADO EM RAMAL DE DESCARGA OU RAMAL DE ESGOTO SANITÁRIO. AF_08/2022 | UN | 5 | 12.87 | 15.89 | 79.45 | 0.0004985%
7.14.8 | 89733 | SINAPI | CURVA CURTA 90 GRAUS, PVC, SERIE NORMAL, ESGOTO PREDIAL, DN 50 MM, JUNTA ELÁSTICA, FORNECIDO E INSTALADO EM RAMAL DE DESCARGA OU RAMAL DE ESGOTO SANITÁRIO. AF_08/2022 | UN | 28 | 21.29 | 26.3 | 736.4 | 0.004621%
7.14.9 | 89742 | SINAPI | CURVA CURTA 90 GRAUS, PVC, SERIE NORMAL, ESGOTO PREDIAL, DN 75 MM, JUNTA ELÁSTICA, FORNECIDO E INSTALADO EM RAMAL DE DESCARGA OU RAMAL DE ESGOTO SANITÁRIO. AF_08/2022 | UN | 2 | 35.51 | 43.86 | 87.72 | 0.0005504%
7.14.10 | 89752 | SINAPI | LUVA SIMPLES, PVC, SERIE NORMAL, ESGOTO PREDIAL, DN 40 MM, JUNTA SOLDÁVEL, FORNECIDO E INSTALADO EM RAMAL DE DESCARGA OU RAMAL DE ESGOTO SANITÁRIO. AF_08/2022 | UN | 2 | 7.48 | 9.24 | 18.48 | 0.000116%
7.14.11 | 89813 | SINAPI | LUVA SIMPLES, PVC, SERIE NORMAL, ESGOTO PREDIAL, DN 50 MM, JUNTA ELÁSTICA, FORNECIDO E INSTALADO EM PRUMADA DE ESGOTO SANITÁRIO OU VENTILAÇÃO. AF_08/2022 | UN | 161 | 5.18 | 6.39 | 1028.79 | 0.006456%
7.14.12 | 89817 | SINAPI | LUVA SIMPLES, PVC, SERIE NORMAL, ESGOTO PREDIAL, DN 75 MM, JUNTA ELÁSTICA, FORNECIDO E INSTALADO EM PRUMADA DE ESGOTO SANITÁRIO OU VENTILAÇÃO. AF_08/2022 | UN | 55 | 12.96 | 16.01 | 880.55 | 0.005525%
7.14.13 | 89778 | SINAPI | LUVA SIMPLES, PVC, SERIE NORMAL, ESGOTO PREDIAL, DN 100 MM, JUNTA ELÁSTICA, FORNECIDO E INSTALADO EM RAMAL DE DESCARGA OU RAMAL DE ESGOTO SANITÁRIO. AF_08/2022 | UN | 51 | 16.46 | 20.33 | 1036.83 | 0.006506%
7.14.14 | 89746 | SINAPI | JOELHO 45 GRAUS, PVC, SERIE NORMAL, ESGOTO PREDIAL, DN 100 MM, JUNTA ELÁSTICA, FORNECIDO E INSTALADO EM RAMAL DE DESCARGA OU RAMAL DE ESGOTO SANITÁRIO. AF_08/2022 | UN | 12 | 25.5 | 31.5 | 378 | 0.002372%
7.14.15 | 89739 | SINAPI | JOELHO 45 GRAUS, PVC, SERIE NORMAL, ESGOTO PREDIAL, DN 75 MM, JUNTA ELÁSTICA, FORNECIDO E INSTALADO EM RAMAL DE DESCARGA OU RAMAL DE ESGOTO SANITÁRIO. AF_08/2022 | UN | 4 | 21.31 | 26.32 | 105.28 | 0.0006606%
7.14.16 | 89732 | SINAPI | JOELHO 45 GRAUS, PVC, SERIE NORMAL, ESGOTO PREDIAL, DN 50 MM, JUNTA ELÁSTICA, FORNECIDO E INSTALADO EM RAMAL DE DESCARGA OU RAMAL DE ESGOTO SANITÁRIO. AF_08/2022 | UN | 97 | 14.48 | 17.88 | 1734.36 | 0.01088%
7.14.17 | 89726 | SINAPI | JOELHO 45 GRAUS, PVC, SERIE NORMAL, ESGOTO PREDIAL, DN 40 MM, JUNTA SOLDÁVEL, FORNECIDO E INSTALADO EM RAMAL DE DESCARGA OU RAMAL DE ESGOTO SANITÁRIO. AF_08/2022 | UN | 3 | 10.5 | 12.97 | 38.91 | 0.0002442%
7.14.18 | 89744 | SINAPI | JOELHO 90 GRAUS, PVC, SERIE NORMAL, ESGOTO PREDIAL, DN 100 MM, JUNTA ELÁSTICA, FORNECIDO E INSTALADO EM RAMAL DE DESCARGA OU RAMAL DE ESGOTO SANITÁRIO. AF_08/2022 | UN | 12 | 24.76 | 30.58 | 366.96 | 0.002303%
7.14.19 | 89737 | SINAPI | JOELHO 90 GRAUS, PVC, SERIE NORMAL, ESGOTO PREDIAL, DN 75 MM, JUNTA ELÁSTICA, FORNECIDO E INSTALADO EM RAMAL DE DESCARGA OU RAMAL DE ESGOTO SANITÁRIO. AF_08/2022 | UN | 4 | 20.45 | 25.26 | 101.04 | 0.000634%
7.14.20 | 89731 | SINAPI | JOELHO 90 GRAUS, PVC, SERIE NORMAL, ESGOTO PREDIAL, DN 50 MM, JUNTA ELÁSTICA, FORNECIDO E INSTALADO EM RAMAL DE DESCARGA OU RAMAL DE ESGOTO SANITÁRIO. AF_08/2022 | UN | 151 | 13.83 | 17.08 | 2579.08 | 0.01618%
7.14.21 | 89724 | SINAPI | JOELHO 90 GRAUS, PVC, SERIE NORMAL, ESGOTO PREDIAL, DN 40 MM, JUNTA SOLDÁVEL, FORNECIDO E INSTALADO EM RAMAL DE DESCARGA OU RAMAL DE ESGOTO SANITÁRIO. AF_08/2022 | UN | 3 | 10.29 | 12.71 | 38.13 | 0.0002393%
7.14.22 | 104350 | SINAPI | JUNÇÃO DE REDUÇÃO INVERTIDA, PVC, SÉRIE NORMAL, ESGOTO PREDIAL, DN 75 X 50 MM, JUNTA ELÁSTICA, FORNECIDO E INSTALADO EM PRUMADA DE ESGOTO SANITÁRIO OU VENTILAÇÃO. AF_08/2022 | UN | 2 | 25.96 | 32.07 | 64.14 | 0.0004025%
7.14.23 | 89827 | SINAPI | JUNÇÃO SIMPLES, PVC, SERIE NORMAL, ESGOTO PREDIAL, DN 50 X 50 MM, JUNTA ELÁSTICA, FORNECIDO E INSTALADO EM PRUMADA DE ESGOTO SANITÁRIO OU VENTILAÇÃO. AF_08/2022 | UN | 23 | 16.44 | 20.3 | 466.9 | 0.00293%
7.14.24 | 89797 | SINAPI | JUNÇÃO SIMPLES, PVC, SERIE NORMAL, ESGOTO PREDIAL, DN 100 X 100 MM, JUNTA ELÁSTICA, FORNECIDO E INSTALADO EM RAMAL DE DESCARGA OU RAMAL DE ESGOTO SANITÁRIO. AF_08/2022 | UN | 13 | 45.57 | 56.29 | 731.77 | 0.004592%
7.14.25 | 104343 | SINAPI | JUNÇÃO SIMPLES DE REDUÇÃO, PVC, SÉRIE NORMAL, ESGOTO PREDIAL, DN 75 X 50 MM, JUNTA ELÁSTICA, FORNECIDO E INSTALADO EM RAMAL DE DESCARGA OU RAMAL DE ESGOTO SANITÁRIO. AF_08/2022 | UN | 27 | 30.48 | 37.65 | 1016.55 | 0.006379%
7.14.26 | CP.07.000.03 | Próprio | JUNÇÃO SIMPLES DE REDUÇÃO, PVC, SERIE NORMAL, ESGOTO PREDIAL, DN 100 X 75 MM, JUNTA ELÁSTICA, FORNECIDO E INSTALADO EM RAMAL DE DESCARGA OU RAMAL DE ESGOTO SANITÁRIO. AF_08/2022 | UN | 2 | 45.72 | 56.48 | 112.96 | 0.0007088%
7.14.27 | 053421 | SBC | REDUCAO EXCENTRICA PVC ESGOTO 75x50mm | UN | 6 | 26.75 | 33.04 | 198.24 | 0.001244%
7.14.28 | 053428 | SBC | REDUCAO EXCENTRICA PVC COM ANEL DE BORRACHA 100x50mm | UN | 4 | 28.4 | 35.08 | 140.32 | 0.0008805%
7.14.29 | 89784 | SINAPI | TE, PVC, SERIE NORMAL, ESGOTO PREDIAL, DN 50 X 50 MM, JUNTA ELÁSTICA, FORNECIDO E INSTALADO EM RAMAL DE DESCARGA OU RAMAL DE ESGOTO SANITÁRIO. AF_08/2022 | UN | 31 | 22.06 | 27.25 | 844.75 | 0.005301%
7.14.30 | 89786 | SINAPI | TE, PVC, SERIE NORMAL, ESGOTO PREDIAL, DN 75 X 75 MM, JUNTA ELÁSTICA, FORNECIDO E INSTALADO EM RAMAL DE DESCARGA OU RAMAL DE ESGOTO SANITÁRIO. AF_08/2022 | UN | 4 | 34.62 | 42.76 | 171.04 | 0.001073%
7.14.31 | 104344 | SINAPI | TE, PVC, SÉRIE NORMAL, ESGOTO PREDIAL, DN 100 X 50 MM, JUNTA ELÁSTICA, FORNECIDO E INSTALADO EM RAMAL DE DESCARGA OU RAMAL DE ESGOTO SANITÁRIO. AF_08/2022 | UN | 4 | 36.4 | 44.96 | 179.84 | 0.001128%
7.14.32 | 104346 | SINAPI | TE, PVC, SÉRIE NORMAL, ESGOTO PREDIAL, DN 100 X 75 MM, JUNTA ELÁSTICA, FORNECIDO E INSTALADO EM RAMAL DE DESCARGA OU RAMAL DE ESGOTO SANITÁRIO. AF_08/2022 | UN | 4 | 40.13 | 49.57 | 198.28 | 0.001244%
7.14.33 | IFRR.121 | Próprio | TE, PVC, SÉRIE NORMAL, ESGOTO PREDIAL, DN 75 X 50 MM, JUNTA ELÁSTICA, FORNECIDO E INSTALADO EM RAMAL DE DESCARGA OU RAMAL DE ESGOTO SANITÁRIO. REFERÊNCIA SINAPI (104342) | UN | 17 | 31.19 | 38.53 | 655.01 | 0.00411%
7.14.34 | 97905 | SINAPI | CAIXA ENTERRADA HIDRÁULICA RETANGULAR, EM ALVENARIA COM BLOCOS DE CONCRETO, DIMENSÕES INTERNAS: 0,4X0,4X0,4 M PARA REDE DE ESGOTO. AF_12/2020 | UN | 2 | 308.01 | 380.51 | 761.02 | 0.004775%
7.14.35 | IFRR.118 | Próprio | JOELHO PVC, COM ANEL, 90 GRAUS, DN 40 X *38* MM, SERIE NORMAL, PARA ESGOTO PREDIAL. FORNECIMENTO E INSTALAÇÃO. REFERÊNCIA Copia da SINAPI (89724) | UN | 2 | 10.29 | 12.71 | 25.42 | 0.0001595%
7.14.36 | 98110 | SINAPI | CAIXA DE GORDURA PEQUENA (CAPACIDADE: 19 L), CIRCULAR, EM PVC, DIÂMETRO INTERNO= 0,3 M. AF_12/2020 | UN | 2 | 335.67 | 414.68 | 829.36 | 0.005204%
7.14.37 | 104328 | SINAPI | CAIXA SIFONADA, COM GRELHA QUADRADA, PVC, DN 150 X 150 X 50 MM, JUNTA SOLDÁVEL, FORNECIDA E INSTALADA EM RAMAL DE DESCARGA OU EM RAMAL DE ESGOTO SANITÁRIO. AF_08/2022 | UN | 18 | 65.27 | 80.63 | 1451.34 | 0.009107%
7.14.38 | 053031 | SBC | CORPO CAIXA SIFONADA SECO COM 3 ENTRADAS 250X230X75MM | UN | 1 | 285.21 | 352.34 | 352.34 | 0.002211%
7.14.39 | 00011731 | SINAPI | GRELHA FIXA, EM PVC BRANCA, QUADRADA, 150 X 150 MM, PARA RALOS E CAIXAS | UN | 2 | 8.61 | 10.63 | 21.26 | 0.0001334%
7.14.40 | IFRR.120 | Próprio | CURVA CURTA 45 GRAUS, PVC, SERIE NORMAL, ESGOTO PREDIAL, DN 100 MM, JUNTA ELÁSTICA, FORNECIDO E INSTALADO EM RAMAL DE DESCARGA OU RAMAL DE ESGOTO SANITÁRIO. REFERÊNCIA SINAPI (89750) | UN | 1 | 41.7 | 51.51 | 51.51 | 0.0003232%
7.15 |  |  | INSTALAÇÃO DE GÁS |  | 1 |  | 6777.33 | 6777.33 | 0.04253%
7.15.1 | 92687 | SINAPI | TUBO DE AÇO GALVANIZADO COM COSTURA, CLASSE MÉDIA, CONEXÃO ROSQUEADA, DN 15 (1/2"), INSTALADO EM RAMAIS E SUB-RAMAIS DE GÁS - FORNECIMENTO E INSTALAÇÃO. AF_10/2020 | M | 57.51 | 29.99 | 37.04 | 2130.17 | 0.01337%
7.15.2 | 103807 | SINAPI | COTOVELO EM BRONZE/LATÃO, DN 15 MM X 1/2", 90 GRAUS, SEM ANEL DE SOLDA, BOLSA X ROSCA F, INSTALADO EM RAMAL E SUB-RAMAL DE GÁS COMBUSTÍVEL - FORNECIMENTO E INSTALAÇÃO. AF_04/2022 | UN | 24 | 22.93 | 28.32 | 679.68 | 0.004265%
7.15.3 | 92704 | SINAPI | TÊ, EM FERRO GALVANIZADO, CONEXÃO ROSQUEADA, DN 15 (1/2"), INSTALADO EM RAMAIS E SUB-RAMAIS DE GÁS - FORNECIMENTO E INSTALAÇÃO. AF_10/2020 | UN | 24 | 30 | 37.06 | 889.44 | 0.005581%
7.15.4 | 95248 | SINAPI | REGISTRO RÁPIDO 1/2"X TERMINAL Ø 11,80MM (PARA MANGUEIRA 3/8) | UN | 24 | 49.49 | 61.13 | 1467.12 | 0.009206%
7.15.5 | 013866 | SBC | REGULADOR DE PRESSAO SERIE 700 PARA CILINDRO 45KG | UN | 2 | 327.9 | 405.08 | 810.16 | 0.005084%
7.15.6 | 95248 | SINAPI | VÁLVULA DE ESFERA BRUTA, BRONZE, ROSCÁVEL, 1/2" - FORNECIMENTO E INSTALAÇÃO. AF_08/2021 | UN | 4 | 49.49 | 61.13 | 244.52 | 0.001534%
7.15.7 | 070768 | SBC | COTOVELO 90 GALVANIZADO 1/2"" | UN | 34 | 13.25 | 16.36 | 556.24 | 0.00349%
7.16 |  |  | INSTALAÇÕES DE ÁGUAS PLUVIAIS |  | 1 |  | 65755.5 | 65755.5 | 0.4126%
7.16.1 | 89580 | SINAPI | TUBO PVC, SÉRIE R, ÁGUA PLUVIAL, DN 150 MM, FORNECIDO E INSTALADO EM CONDUTORES VERTICAIS DE ÁGUAS PLUVIAIS. AF_06/2022 | M | 335.2 | 61.64 | 76.15 | 25525.48 | 0.1602%
7.16.2 | 104170 | SINAPI | LUVA SIMPLES, PVC, SERIE R, ÁGUA PLUVIAL, DN 150 MM, JUNTA ELÁSTICA, FORNECIDO E INSTALADO EM RAMAL DE ENCAMINHAMENTO. AF_06/2022 | UN | 78 | 59.18 | 73.11 | 5702.58 | 0.03578%
7.16.3 | 89591 | SINAPI | JOELHO 45 GRAUS, PVC, SERIE R, ÁGUA PLUVIAL, DN 150 MM, JUNTA ELÁSTICA, FORNECIDO E INSTALADO EM CONDUTORES VERTICAIS DE ÁGUAS PLUVIAIS. AF_06/2022 | UN | 80 | 112.66 | 139.18 | 11134.4 | 0.06987%
7.16.4 | 104167 | SINAPI | JOELHO 90 GRAUS, PVC, SERIE R, ÁGUA PLUVIAL, DN 150 MM, JUNTA ELÁSTICA, FORNECIDO E INSTALADO EM RAMAL DE ENCAMINHAMENTO. AF_06/2022 | UN | 64 | 103.67 | 128.07 | 8196.48 | 0.05143%
7.16.5 | 054248 | SBC | RALO ABACAXI FERRO FUNDIDO 150mm | UN | 32 | 92.41 | 114.16 | 3653.12 | 0.02292%
7.16.6 | CP.03.000.18 | Próprio | CAIXA ENTERRADA HIDRÁULICA RETANGULAR, EM ALVENARIA COM BLOCOS DE CONCRETO, DIMENSÕES INTERNAS: 0,6X0,6X0,6 M PARA REDE DE DRENAGEM, COM GRELHA. REFERÊNCIA SINAPI (99260) | UN | 8 | 565.11 | 698.13 | 5585.04 | 0.03505%
7.16.7 | 89679 | SINAPI | LUVA DE CORRER, PVC, SERIE R, ÁGUA PLUVIAL, DN 150 MM, JUNTA ELÁSTICA, FORNECIDO E INSTALADO EM CONDUTORES VERTICAIS DE ÁGUAS PLUVIAIS. AF_06/2022 | UN | 30 | 104.7 | 129.34 | 3880.2 | 0.02435%
7.16.8 | IFRR.126 | Próprio | CAIXA ENTERRADA HIDRÁULICA RETANGULAR, EM ALVENARIA COM BLOCOS DE CONCRETO, DIMENSÕES INTERNAS: 0,6X0,6X0,6 M PARA REDE DE DRENAGEM, SEM GRELHA. REFERÊNCIA SINAPI (99260) | UN | 4 | 420.56 | 519.55 | 2078.2 | 0.01304%
7.17 |  |  | ELETRICA BAIXA TENSÃO |  | 1 |  | 283612.62 | 283612.62 | 1.78%
7.17.1 | 91863 | SINAPI | ELETRODUTO RÍGIDO ROSCÁVEL, PVC, DN 25 MM (3/4"), PARA CIRCUITOS TERMINAIS, INSTALADO EM FORRO - FORNECIMENTO E INSTALAÇÃO. AF_03/2023 | M | 1176.99 | 11.9 | 14.7 | 17301.75 | 0.1086%
7.17.2 | 91864 | SINAPI | ELETRODUTO RÍGIDO ROSCÁVEL, PVC, DN 32 MM (1"), PARA CIRCUITOS TERMINAIS, INSTALADO EM FORRO - FORNECIMENTO E INSTALAÇÃO. AF_03/2023 | M | 52.54 | 15.78 | 19.49 | 1024 | 0.006426%
7.17.3 | 91865 | SINAPI | ELETRODUTO RÍGIDO ROSCÁVEL, PVC, DN 40 MM (1 1/4"), PARA CIRCUITOS TERMINAIS, INSTALADO EM FORRO - FORNECIMENTO E INSTALAÇÃO. AF_03/2023 | M | 404.71 | 19.63 | 24.25 | 9814.21 | 0.06158%
7.17.4 | 93008 | SINAPI | ELETRODUTO RÍGIDO ROSCÁVEL, PVC, DN 50 MM (1 1/2"), PARA REDE ENTERRADA DE DISTRIBUIÇÃO DE ENERGIA ELÉTRICA - FORNECIMENTO E INSTALAÇÃO. AF_12/2021 | M | 21.09 | 18.51 | 22.86 | 482.11 | 0.003025%
7.17.5 | 93009 | SINAPI | ELETRODUTO RÍGIDO ROSCÁVEL, PVC, DN 60 MM (2"), PARA REDE ENTERRADA DE DISTRIBUIÇÃO DE ENERGIA ELÉTRICA - FORNECIMENTO E INSTALAÇÃO. AF_12/2021 | M | 102.52 | 26.97 | 33.31 | 3414.94 | 0.02143%
7.17.6 | 93010 | SINAPI | ELETRODUTO RÍGIDO ROSCÁVEL, PVC, DN 75 MM (2 1/2"), PARA REDE ENTERRADA DE DISTRIBUIÇÃO DE ENERGIA ELÉTRICA - FORNECIMENTO E INSTALAÇÃO. AF_12/2021 | M | 20.97 | 37.33 | 46.11 | 966.92 | 0.006067%
7.17.7 | 91890 | SINAPI | CURVA 90 GRAUS PARA ELETRODUTO, PVC, ROSCÁVEL, DN 25 MM (3/4"), PARA CIRCUITOS TERMINAIS, INSTALADA EM FORRO - FORNECIMENTO E INSTALAÇÃO. AF_03/2023 | UN | 79 | 15.04 | 18.58 | 1467.82 | 0.00921%
7.17.8 | 91917 | SINAPI | CURVA 90 GRAUS PARA ELETRODUTO, PVC, ROSCÁVEL, DN 32 MM (1"), PARA CIRCUITOS TERMINAIS, INSTALADA EM PAREDE - FORNECIMENTO E INSTALAÇÃO. AF_03/2023 | UN | 4 | 23.75 | 29.34 | 117.36 | 0.0007364%
7.17.9 | 91896 | SINAPI | CURVA 90 GRAUS PARA ELETRODUTO, PVC, ROSCÁVEL, DN 40 MM (1 1/4"), PARA CIRCUITOS TERMINAIS, INSTALADA EM FORRO - FORNECIMENTO E INSTALAÇÃO. AF_03/2023 | UN | 105 | 21.26 | 26.26 | 2757.3 | 0.0173%
7.17.10 | 93018 | SINAPI | CURVA 90 GRAUS PARA ELETRODUTO, PVC, ROSCÁVEL, DN 50 MM (1 1/2"), PARA REDE ENTERRADA DE DISTRIBUIÇÃO DE ENERGIA ELÉTRICA - FORNECIMENTO E INSTALAÇÃO. AF_12/2021 | UN | 4 | 25.73 | 31.78 | 127.12 | 0.0007977%
7.17.11 | 93020 | SINAPI | CURVA 90 GRAUS PARA ELETRODUTO, PVC, ROSCÁVEL, DN 60 MM (2"), PARA REDE ENTERRADA DE DISTRIBUIÇÃO DE ENERGIA ELÉTRICA - FORNECIMENTO E INSTALAÇÃO. AF_12/2021 | UN | 11 | 32.22 | 39.8 | 437.8 | 0.002747%
7.17.12 | 93022 | SINAPI | CURVA 90 GRAUS PARA ELETRODUTO, PVC, ROSCÁVEL, DN 75 MM (2 1/2"), PARA REDE ENTERRADA DE DISTRIBUIÇÃO DE ENERGIA ELÉTRICA - FORNECIMENTO E INSTALAÇÃO. AF_12/2021 | UN | 3 | 50.67 | 62.59 | 187.77 | 0.001178%
7.17.13 | 91940 | SINAPI | CAIXA RETANGULAR 4" X 2" MÉDIA (1,30 M DO PISO), PVC, INSTALADA EM PAREDE - FORNECIMENTO E INSTALAÇÃO. AF_03/2023 | UN | 356 | 20.8 | 25.69 | 9145.64 | 0.05739%
7.17.14 | 91937 | SINAPI | CAIXA OCTOGONAL 3" X 3", PVC, INSTALADA EM LAJE - FORNECIMENTO E INSTALAÇÃO. AF_03/2023 | UN | 162 | 17.45 | 21.55 | 3491.1 | 0.02191%
7.17.15 | 91875 | SINAPI | LUVA PARA ELETRODUTO, PVC, ROSCÁVEL, DN 25 MM (3/4"), PARA CIRCUITOS TERMINAIS, INSTALADA EM FORRO - FORNECIMENTO E INSTALAÇÃO. AF_03/2023 | UN | 1245 | 9.37 | 11.57 | 14404.65 | 0.09039%
7.17.16 | 91876 | SINAPI | LUVA PARA ELETRODUTO, PVC, ROSCÁVEL, DN 32 MM (1"), PARA CIRCUITOS TERMINAIS, INSTALADA EM FORRO - FORNECIMENTO E INSTALAÇÃO. AF_03/2023 | UN | 14 | 11.22 | 13.86 | 194.04 | 0.001218%
7.17.17 | 91881 | SINAPI | LUVA PARA ELETRODUTO, PVC, ROSCÁVEL, DN 40 MM (1 1/4"), PARA CIRCUITOS TERMINAIS, INSTALADA EM LAJE - FORNECIMENTO E INSTALAÇÃO. AF_03/2023 | UN | 270 | 11.93 | 14.73 | 3977.1 | 0.02496%
7.17.18 | 93013 | SINAPI | LUVA PARA ELETRODUTO, PVC, ROSCÁVEL, DN 50 MM (1 1/2"), PARA REDE ENTERRADA DE DISTRIBUIÇÃO DE ENERGIA ELÉTRICA - FORNECIMENTO E INSTALAÇÃO. AF_12/2021 | UN | 12 | 16.92 | 20.9 | 250.8 | 0.001574%
7.17.19 | 93014 | SINAPI | LUVA PARA ELETRODUTO, PVC, ROSCÁVEL, DN 60 MM (2"), PARA REDE ENTERRADA DE DISTRIBUIÇÃO DE ENERGIA ELÉTRICA - FORNECIMENTO E INSTALAÇÃO. AF_12/2021 | UN | 47 | 20.48 | 25.3 | 1189.1 | 0.007462%
7.17.20 | 93015 | SINAPI | LUVA PARA ELETRODUTO, PVC, ROSCÁVEL, DN 75 MM (2 1/2"), PARA REDE ENTERRADA DE DISTRIBUIÇÃO DE ENERGIA ELÉTRICA - FORNECIMENTO E INSTALAÇÃO. AF_12/2021 | UN | 10 | 29.61 | 36.58 | 365.8 | 0.002295%
7.17.21 | CP.108.1 | Próprio | ELETROCALHA LISA OU PERFURADA EM AÇO GALVANIZADO, LARGURA 50MM E ALTURA 50MM, INCLUSIVE EMENDA E FIXAÇÃO - FORNECIMENTO E INSTALAÇÃO. AF_04/2023 (BASE SINAPI 97236) | M | 228.12 | 84.62 | 104.53 | 23845.38 | 0.1496%
7.17.22 | CP.112.1 | Próprio | TAMPA DE ENCAIXE PARA ELETROCALHA, LISA OU PERFURADA EM AÇO GALVANIZADO, CHAPA 24, LARGURA DE 50MM - FORNECIMENTO E INSTALAÇÃO. | M | 228.12 | 14.71 | 18.17 | 4144.94 | 0.02601%
7.17.23 | CP.114.1 | Próprio | TÊ HORIZONTAL 90º, PARA ELETROCALHA, LISA OU PERFURADA EM AÇO GALVANIZADO, LARGURA DE 50MM E ALTURA DE 50MM - FORNECIMENTO E INSTALAÇÃO. AF_04/2023 (BASE SINAPI 97313) | UND | 1 | 67.95 | 83.94 | 83.94 | 0.0005267%
7.17.24 | CP.113 | Próprio | SAÍDA HORIZONTAL ELETROCALHA PARA ELETRODUTO 3/4" | UND | 27 | 11.91 | 14.71 | 397.17 | 0.002492%
7.17.25 | CP.115.1 | Próprio | PERFILADO LISO OU PERFURADO EM AÇO GALVANIZADO, 19X38MM, CHAPA 22, INCLUSIVE FIXAÇÃO - FORNECIMENTO E INSTALAÇÃO | M | 646.18 | 51.46 | 63.57 | 41077.66 | 0.2578%
7.17.26 | 060523 | SBC | EMENDA INTERNA ""L"" PARA PERFILADO 38x38mm | UN | 2 | 6.34 | 7.83 | 15.66 | 9.827e-05%
7.17.27 | 060525 | SBC | EMENDA INTERNA ""T"" PARA PERFILADO 38x38mm | UN | 2 | 7.74 | 9.56 | 19.12 | 0.00012%
7.17.28 | 91924 | SINAPI | CABO DE COBRE FLEXÍVEL ISOLADO, 1,5 MM², ANTI-CHAMA 450/750 V, PARA CIRCUITOS TERMINAIS - FORNECIMENTO E INSTALAÇÃO. AF_03/2023 | M | 1654 | 3.31 | 4.08 | 6748.32 | 0.04235%
7.17.29 | 91926 | SINAPI | CABO DE COBRE FLEXÍVEL ISOLADO, 2,5 MM², ANTI-CHAMA 450/750 V, PARA CIRCUITOS TERMINAIS - FORNECIMENTO E INSTALAÇÃO. AF_03/2023 | M | 6348.46 | 4.78 | 5.9 | 37455.91 | 0.235%
7.17.30 | 91928 | SINAPI | CABO DE COBRE FLEXÍVEL ISOLADO, 4 MM², ANTI-CHAMA 450/750 V, PARA CIRCUITOS TERMINAIS - FORNECIMENTO E INSTALAÇÃO. AF_03/2023 | M | 733.57 | 7.37 | 9.1 | 6675.48 | 0.04189%
7.17.31 | 91930 | SINAPI | CABO DE COBRE FLEXÍVEL ISOLADO, 6 MM², ANTI-CHAMA 450/750 V, PARA CIRCUITOS TERMINAIS - FORNECIMENTO E INSTALAÇÃO. AF_03/2023 | M | 108.54 | 10.28 | 12.69 | 1377.37 | 0.008643%
7.17.32 | 92980 | SINAPI | CABO DE COBRE FLEXÍVEL ISOLADO, 10 MM², ANTI-CHAMA 0,6/1,0 KV, PARA DISTRIBUIÇÃO - FORNECIMENTO E INSTALAÇÃO. AF_12/2015 | M | 220.2 | 11.38 | 14.05 | 3093.81 | 0.01941%
7.17.33 | 92982 | SINAPI | CABO DE COBRE FLEXÍVEL ISOLADO, 16 MM², ANTI-CHAMA 0,6/1,0 KV, PARA DISTRIBUIÇÃO - FORNECIMENTO E INSTALAÇÃO. AF_12/2015 | M | 89.68 | 18.03 | 22.27 | 1997.17 | 0.01253%
7.17.34 | 92984 | SINAPI | CABO DE COBRE FLEXÍVEL ISOLADO, 25 MM², ANTI-CHAMA 0,6/1,0 KV, PARA REDE ENTERRADA DE DISTRIBUIÇÃO DE ENERGIA ELÉTRICA - FORNECIMENTO E INSTALAÇÃO. AF_12/2021 | M | 132.88 | 30.07 | 37.14 | 4935.16 | 0.03097%
7.17.35 | 92986 | SINAPI | CABO DE COBRE FLEXÍVEL ISOLADO, 35 MM², ANTI-CHAMA 0,6/1,0 KV, PARA REDE ENTERRADA DE DISTRIBUIÇÃO DE ENERGIA ELÉTRICA - FORNECIMENTO E INSTALAÇÃO. AF_12/2021 | M | 20.16 | 41.51 | 51.28 | 1033.8 | 0.006487%
7.17.36 | 91953 | SINAPI | INTERRUPTOR SIMPLES (1 MÓDULO), 10A/250V, INCLUINDO SUPORTE E PLACA - FORNECIMENTO E INSTALAÇÃO. AF_03/2023 | UN | 4 | 31.96 | 39.48 | 157.92 | 0.0009909%
7.17.37 | 91959 | SINAPI | INTERRUPTOR SIMPLES (2 MÓDULOS), 10A/250V, INCLUINDO SUPORTE E PLACA - FORNECIMENTO E INSTALAÇÃO. AF_03/2023 | UN | 6 | 48.46 | 59.86 | 359.16 | 0.002254%
7.17.38 | 91967 | SINAPI | INTERRUPTOR SIMPLES (3 MÓDULOS), 10A/250V, INCLUINDO SUPORTE E PLACA - FORNECIMENTO E INSTALAÇÃO. AF_03/2023 | UN | 14 | 64.96 | 80.25 | 1123.5 | 0.00705%
7.17.39 | 91996 | SINAPI | TOMADA MÉDIA DE EMBUTIR (1 MÓDULO), 2P+T 10 A, INCLUINDO SUPORTE E PLACA - FORNECIMENTO E INSTALAÇÃO. AF_03/2023 | UN | 302 | 37.94 | 46.87 | 14154.74 | 0.08882%
7.17.40 | 92023 | SINAPI | INTERRUPTOR SIMPLES (1 MÓDULO) COM 1 TOMADA DE EMBUTIR 2P+T 10 A, INCLUINDO SUPORTE E PLACA - FORNECIMENTO E INSTALAÇÃO. AF_03/2023 | UN | 2 | 54.38 | 67.18 | 134.36 | 0.0008431%
7.17.41 | 062007 | SBC | TOMADA INDUSTRIAL MACHO 2P + T 6H 220VAC 32A AZUL IP44 STECK | UN | 4 | 82.58 | 102.01 | 408.04 | 0.00256%
7.17.42 | 060193 | SBC | LUMINARIA DE SOBREPOR PLAFON BRANCA 30x60cm 36W LED | UN | 162 | 155.09 | 191.59 | 31037.58 | 0.1948%
7.17.43 | 93653 | SINAPI | DISJUNTOR MONOPOLAR TIPO DIN, CORRENTE NOMINAL DE 10A - FORNECIMENTO E INSTALAÇÃO. AF_10/2020 | UN | 75 | 9.25 | 11.42 | 856.5 | 0.005374%
7.17.44 | 93654 | SINAPI | DISJUNTOR MONOPOLAR TIPO DIN, CORRENTE NOMINAL DE 16A - FORNECIMENTO E INSTALAÇÃO. AF_10/2020 | UN | 9 | 10 | 12.35 | 111.15 | 0.0006975%
7.17.45 | 93660 | SINAPI | DISJUNTOR BIPOLAR TIPO DIN, CORRENTE NOMINAL DE 10A - FORNECIMENTO E INSTALAÇÃO. AF_10/2020 | UN | 8 | 43.25 | 53.43 | 427.44 | 0.002682%
7.17.46 | 93661 | SINAPI | DISJUNTOR BIPOLAR TIPO DIN, CORRENTE NOMINAL DE 16A - FORNECIMENTO E INSTALAÇÃO. AF_10/2020 | UN | 28 | 44.74 | 55.27 | 1547.56 | 0.009711%
7.17.47 | 93663 | SINAPI | DISJUNTOR BIPOLAR TIPO DIN, CORRENTE NOMINAL DE 25A - FORNECIMENTO E INSTALAÇÃO. AF_10/2020 | UN | 2 | 47.31 | 58.44 | 116.88 | 0.0007334%
7.17.48 | 93665 | SINAPI | DISJUNTOR BIPOLAR TIPO DIN, CORRENTE NOMINAL DE 40A - FORNECIMENTO E INSTALAÇÃO. AF_10/2020 | UN | 2 | 55.43 | 68.47 | 136.94 | 0.0008593%
7.17.49 | 93668 | SINAPI | DISJUNTOR TRIPOLAR TIPO DIN, CORRENTE NOMINAL DE 16A - FORNECIMENTO E INSTALAÇÃO. AF_10/2020 | UN | 1 | 56.69 | 70.03 | 70.03 | 0.0004394%
7.17.50 | 93669 | SINAPI | DISJUNTOR TRIPOLAR TIPO DIN, CORRENTE NOMINAL DE 20A - FORNECIMENTO E INSTALAÇÃO. AF_10/2020 | UN | 1 | 60.54 | 74.79 | 74.79 | 0.0004693%
7.17.51 | 93670 | SINAPI | DISJUNTOR TRIPOLAR TIPO DIN, CORRENTE NOMINAL DE 25A - FORNECIMENTO E INSTALAÇÃO. AF_10/2020 | UN | 2 | 60.54 | 74.79 | 149.58 | 0.0009386%
7.17.52 | 93671 | SINAPI | DISJUNTOR TRIPOLAR TIPO DIN, CORRENTE NOMINAL DE 32A - FORNECIMENTO E INSTALAÇÃO. AF_10/2020 | UN | 2 | 65.41 | 80.8 | 161.6 | 0.001014%
7.17.53 | 101894 | SINAPI | DISJUNTOR TRIPOLAR TIPO NEMA, CORRENTE NOMINAL DE 60 ATÉ 100A - FORNECIMENTO E INSTALAÇÃO. AF_10/2020 | UN | 6 | 132.61 | 163.82 | 982.92 | 0.006168%
7.17.54 | 101896 | SINAPI | DISJUNTOR TERMOMAGNÉTICO TRIPOLAR , CORRENTE NOMINAL DE 200A - FORNECIMENTO E INSTALAÇÃO. AF_10/2020 | UN | 1 | 496.81 | 613.75 | 613.75 | 0.003851%
7.17.55 | CP.12.008.00 | Próprio | DISPOSITIVO DE PROTECAO CONTRA SURTOS (DPS), CLASSE II, TENSÃO MÁXIMA 275V, CORRENTE MÁXIMA 45KA - FORNECIMENTO E INSTALAÇÃO | UN | 52 | 87.63 | 108.25 | 5629 | 0.03532%
7.17.56 | 061610 | SBC | INTERRUPTOR DIFERENCIAL RESIDUAL DR-25A | UN | 8 | 200.53 | 247.73 | 1981.84 | 0.01244%
7.17.57 | 101881 | SINAPI | QUADRO DE DISTRIBUIÇÃO DE ENERGIA EM CHAPA DE AÇO GALVANIZADO, DE EMBUTIR, COM BARRAMENTO TRIFÁSICO, PARA 40 DISJUNTORES DIN 100A - FORNECIMENTO E INSTALAÇÃO. AF_10/2020 | UN | 14 | 834.39 | 1030.8 | 14431.2 | 0.09055%
7.17.58 | 97892 | SINAPI | CAIXA ENTERRADA ELÉTRICA RETANGULAR, EM ALVENARIA COM BLOCOS DE CONCRETO, FUNDO COM BRITA, DIMENSÕES INTERNAS: 0,6X0,6X0,6 M. AF_12/2020 | UN | 8 | 498.62 | 615.99 | 4927.92 | 0.03092%
7.18 |  |  | SISTEMA DE PROTEÇÃO CONTRA DESCARGAS ATMOSFÉRICAS - SPDA ESTRUTURAL |  | 1 |  | 95860.91 | 95860.91 | 0.6015%
7.18.1 | CP.03.000.26 | Próprio | RE-BAR/BARRA REDONDA DE AÇO GALVANIZADO A FOGO, 3/8" 3 METROS, EXCLUSIVE CLIPS | UN | 140.7333 | 100.52 | 124.18 | 17476.26 | 0.1097%
7.18.2 | CP.03.000.44 | Próprio | FORNECIMENTO E INSTALAÇÃO DE EMENDA L EM AÇO G.F. 200 X 200MM Ø 3/8” | UN | 20 | 21.2 | 26.19 | 523.8 | 0.003287%
7.18.3 | CP.03.000.27 | Próprio | CLIP GRAMPO PARA CABO DE AÇO 9,52mm 3/8" - FORNECIMENTO E INSTALAÇÃO. REFERÊNCIA SINAPI (104752) | UN | 420 | 19.38 | 23.94 | 10054.8 | 0.06309%
7.18.4 | 104746 | SINAPI | MINI CAPTOR PARA SPDA - FORNECIMENTO E INSTALAÇÃO. AF_08/2023 | UN | 81 | 30.39 | 37.54 | 3040.74 | 0.01908%
7.18.5 | CP.03.000.42 | Próprio | FORNECIMENTO E INSTALAÇÃO DE FIXADOR UNIVERSAL LATÃO ESTANHADO PARA CABOS 35-70 MM² | UN | 81 | 47.81 | 59.06 | 4783.86 | 0.03002%
7.18.6 | CP.03.000.40 | Próprio | CORDOALHA DE COBRE NU 35 MM², ENTERRADA - FORNECIMENTO E INSTALAÇÃO. REFERÊNCIA SINAPI (96977) | M | 1022.39 | 44.08 | 54.45 | 55669.13 | 0.3493%
7.18.7 | 078039 | SBC | PRESILHA EM LATAO FURO 7MM 35/50MM2 | UN | 988 | 1.42 | 1.75 | 1729 | 0.01085%
7.18.8 | CP.03.000.28 | Próprio | CONECTOR ATERRINSET M12 AJUSTE 25-40mm R3 - FORNECIMENTO E INSTALAÇÃO. REFERÊNCIA SINAPI (104752) | UN | 16 | 92.45 | 114.21 | 1827.36 | 0.01147%
7.18.9 | CP.03.000.41 | Próprio | CAIXA DE EQUIPOTENCIALIZAÇÃO COM 11 TERMINAIS PARA USO INTERNO, NAS DIMENSÕES DE 400X400X155MM, COM BARRAMENTO | UN | 1 | 611.92 | 755.96 | 755.96 | 0.004744%
7.18.10 | 91877 | SINAPI | LUVA PARA ELETRODUTO, PVC, ROSCÁVEL, DN 40 MM (1 1/4"), PARA CIRCUITOS TERMINAIS, INSTALADA EM FORRO - FORNECIMENTO E INSTALAÇÃO. AF_03/2023 | UN | 0 | 13.68 | 16.9 | 0 | 0%
7.18.11 | 93013 | SINAPI | LUVA PARA ELETRODUTO, PVC, ROSCÁVEL, DN 50 MM (1 1/2"), PARA REDE ENTERRADA DE DISTRIBUIÇÃO DE ENERGIA ELÉTRICA - FORNECIMENTO E INSTALAÇÃO. AF_12/2021 | UN | 0 | 16.92 | 20.9 | 0 | 0%
7.18.12 | 93014 | SINAPI | LUVA PARA ELETRODUTO, PVC, ROSCÁVEL, DN 60 MM (2"), PARA REDE ENTERRADA DE DISTRIBUIÇÃO DE ENERGIA ELÉTRICA - FORNECIMENTO E INSTALAÇÃO. AF_12/2021 | UN | 0 | 20.48 | 25.3 | 0 | 0%
7.18.13 | 93015 | SINAPI | LUVA PARA ELETRODUTO, PVC, ROSCÁVEL, DN 75 MM (2 1/2"), PARA REDE ENTERRADA DE DISTRIBUIÇÃO DE ENERGIA ELÉTRICA - FORNECIMENTO E INSTALAÇÃO. AF_12/2021 | UN | 0 | 29.61 | 36.58 | 0 | 0%
7.19 |  |  | SERVIÇOS FINAIS |  | 1 |  | 0 | 0 | 0%
8 |  |  | DIVERSOS GERAIS DO CAMPUS |  | 1 |  | 2217287.81 | 2217287.81 | 13.91%
8.1 |  |  | CONJUNTO RESERVATÓRIO/POÇO/CASA DE BOMBA |  | 1 |  | 327728.21 | 327728.21 | 2.056%
8.1.1 |  |  | ABRIGO DO POÇO |  | 1 |  | 23034.06 | 23034.06 | 0.1445%
8.1.1.1 | 93358 | SINAPI | ESCAVAÇÃO MANUAL DE VALA. AF_09/2024 | m³ | 3.136 | 91.18 | 112.64 | 353.23 | 0.002216%
8.1.1.2 | 101616 | SINAPI | PREPARO DE FUNDO DE VALA COM LARGURA MENOR QUE 1,5 M (ACERTO DO SOLO NATURAL). AF_08/2020 | m² | 2.8 | 7.1 | 8.77 | 24.55 | 0.000154%
8.1.1.3 | 96619 | SINAPI | LASTRO DE CONCRETO MAGRO, APLICADO EM BLOCOS DE COROAMENTO OU SAPATAS, ESPESSURA DE 5 CM. AF_01/2024 | m² | 2.8 | 61.45 | 75.91 | 212.54 | 0.001334%
8.1.1.4 | 104737 | SINAPI | REATERRO MANUAL DE VALAS, COM PLACA VIBRATÓRIA. AF_08/2023 | m³ | 1.89 | 23.3 | 28.78 | 54.39 | 0.0003413%
8.1.1.5 | 96535 | SINAPI | FABRICAÇÃO, MONTAGEM E DESMONTAGEM DE FÔRMA PARA SAPATA, EM MADEIRA SERRADA, E=25 MM, 4 UTILIZAÇÕES. AF_01/2024 | m² | 4.48 | 135.69 | 167.63 | 750.98 | 0.004712%
8.1.1.6 | 96536 | SINAPI | FABRICAÇÃO, MONTAGEM E DESMONTAGEM DE FÔRMA PARA VIGA BALDRAME, EM MADEIRA SERRADA, E=25 MM, 4 UTILIZAÇÕES. AF_01/2024 | m² | 4.2 | 65.92 | 81.43 | 342 | 0.002146%
8.1.1.7 | 96543 | SINAPI | ARMAÇÃO DE BLOCO, VIGA BALDRAME E SAPATA UTILIZANDO AÇO CA-60 DE 5 MM - MONTAGEM. AF_06/2017 | KG | 6.5084 | 24.4 | 30.14 | 196.16 | 0.001231%
8.1.1.8 | 96545 | SINAPI | ARMAÇÃO DE BLOCO, VIGA BALDRAME OU SAPATA UTILIZANDO AÇO CA-50 DE 8 MM - MONTAGEM. AF_06/2017 | KG | 37.1542 | 20.3 | 25.07 | 931.45 | 0.005845%
8.1.1.9 | 94965 | SINAPI | CONCRETO FCK = 25MPA, TRAÇO 1:2,3:2,7 (EM MASSA SECA DE CIMENTO/ AREIA MÉDIA/ BRITA 1) - PREPARO MECÂNICO COM BETONEIRA 400 L. AF_05/2021 | m³ | 1.036 | 956.6 | 1181.78 | 1224.32 | 0.007683%
8.1.1.10 | 103670 | SINAPI | LANÇAMENTO COM USO DE BALDES, ADENSAMENTO E ACABAMENTO DE CONCRETO EM ESTRUTURAS. AF_02/2022 | m³ | 1.036 | 330.77 | 408.63 | 423.34 | 0.002656%
8.1.1.11 | 98557 | SINAPI | IMPERMEABILIZAÇÃO DE SUPERFÍCIE COM EMULSÃO ASFÁLTICA, 2 DEMÃOS. AF_09/2023 | m² | 13.44 | 49.14 | 60.7 | 815.8 | 0.005119%
8.1.1.12 | 92413 | SINAPI | MONTAGEM E DESMONTAGEM DE FÔRMA DE PILARES RETANGULARES E ESTRUTURAS SIMILARES, PÉ-DIREITO SIMPLES, EM MADEIRA SERRADA, 4 UTILIZAÇÕES. AF_09/2020 | m² | 11.264 | 104.37 | 128.93 | 1452.26 | 0.009113%
8.1.1.13 | 92448 | SINAPI | MONTAGEM E DESMONTAGEM DE FÔRMA DE VIGA, ESCORAMENTO COM PONTALETE DE MADEIRA, PÉ-DIREITO SIMPLES, EM MADEIRA SERRADA, 4 UTILIZAÇÕES. AF_09/2020 | m² | 5.04 | 142.17 | 175.63 | 885.17 | 0.005554%
8.1.1.14 | 92759 | SINAPI | ARMAÇÃO DE PILAR OU VIGA DE ESTRUTURA CONVENCIONAL DE CONCRETO ARMADO UTILIZANDO AÇO CA-60 DE 5,0 MM - MONTAGEM. AF_06/2022 | KG | 6.5084 | 17.79 | 21.97 | 142.99 | 0.0008973%
8.1.1.15 | 92761 | SINAPI | ARMAÇÃO DE PILAR OU VIGA DE ESTRUTURA CONVENCIONAL DE CONCRETO ARMADO UTILIZANDO AÇO CA-50 DE 8,0 MM - MONTAGEM. AF_06/2022 | KG | 19.0302 | 16.13 | 19.92 | 379.08 | 0.002379%
8.1.1.16 | 92762 | SINAPI | ARMAÇÃO DE PILAR OU VIGA DE ESTRUTURA CONVENCIONAL DE CONCRETO ARMADO UTILIZANDO AÇO CA-50 DE 10,0 MM - MONTAGEM. AF_06/2022 | KG | 54.4934 | 14.47 | 17.87 | 973.79 | 0.00611%
8.1.1.17 | 103760 | SINAPI | MONTAGEM E DESMONTAGEM DE FÔRMA DE LAJE MACIÇA, PÉ-DIREITO SIMPLES, EM CHAPA DE MADEIRA COMPENSADA RESINADA E CIMBRAMENTO DE MADEIRA, 2 UTILIZAÇÕES. AF_03/2022 | m² | 7.5 | 107.76 | 133.12 | 998.4 | 0.006265%
8.1.1.18 | 92769 | SINAPI | ARMAÇÃO DE LAJE DE ESTRUTURA CONVENCIONAL DE CONCRETO ARMADO UTILIZANDO AÇO CA-50 DE 6,3 MM - MONTAGEM. AF_06/2022 | KG | 71.8462 | 16.4 | 20.26 | 1455.6 | 0.009134%
8.1.1.19 | 94965 | SINAPI | CONCRETO FCK = 25MPA, TRAÇO 1:2,3:2,7 (EM MASSA SECA DE CIMENTO/ AREIA MÉDIA/ BRITA 1) - PREPARO MECÂNICO COM BETONEIRA 400 L. AF_05/2021 | m³ | 1.6896 | 956.6 | 1181.78 | 1996.73 | 0.01253%
8.1.1.20 | 103670 | SINAPI | LANÇAMENTO COM USO DE BALDES, ADENSAMENTO E ACABAMENTO DE CONCRETO EM ESTRUTURAS. AF_02/2022 | m³ | 1.6896 | 330.77 | 408.63 | 690.42 | 0.004332%
8.1.1.21 | 103356 | SINAPI | ALVENARIA DE VEDAÇÃO DE BLOCOS CERÂMICOS FURADOS NA HORIZONTAL DE 9X19X29 CM (ESPESSURA 9 CM) E ARGAMASSA DE ASSENTAMENTO COM PREPARO EM BETONEIRA. AF_12/2021 | m² | 15.4 | 65.41 | 80.8 | 1244.32 | 0.007808%
8.1.1.22 | 101162 | SINAPI | ALVENARIA DE VEDAÇÃO COM ELEMENTO VAZADO DE CERÂMICA (COBOGÓ) DE 7X20X20CM E ARGAMASSA DE ASSENTAMENTO COM PREPARO EM BETONEIRA. AF_05/2020 | m² | 0.64 | 175.08 | 216.29 | 138.42 | 0.0008686%
8.1.1.23 | 87905 | SINAPI | CHAPISCO APLICADO EM ALVENARIA (COM PRESENÇA DE VÃOS) E ESTRUTURAS DE CONCRETO DE FACHADA, COM COLHER DE PEDREIRO. ARGAMASSA TRAÇO 1:3 COM PREPARO EM BETONEIRA 400L. AF_10/2022 | m² | 30.8 | 10.31 | 12.73 | 392.08 | 0.00246%
8.1.1.24 | 87529 | SINAPI | MASSA ÚNICA, PARA RECEBIMENTO DE PINTURA, EM ARGAMASSA TRAÇO 1:2:8, PREPARO MECÂNICO COM BETONEIRA 400L, APLICADA MANUALMENTE EM FACES INTERNAS DE PAREDES, ESPESSURA DE 20MM, COM EXECUÇÃO DE TALISCAS. AF_06/2014 | m² | 30.8 | 43.09 | 53.23 | 1639.48 | 0.01029%
8.1.1.25 | 94342 | SINAPI | ATERRO MANUAL DE VALAS COM AREIA PARA ATERRO. AF_08/2023 | m³ | 0.408 | 72.31 | 89.33 | 36.44 | 0.0002287%
8.1.1.26 | 96620 | SINAPI | LASTRO DE CONCRETO MAGRO, APLICADO EM PISOS, LAJES SOBRE SOLO OU RADIERS. AF_01/2024 | m³ | 0.1428 | 1160.07 | 1433.15 | 204.65 | 0.001284%
8.1.1.27 | 87765 | SINAPI | CONTRAPISO EM ARGAMASSA TRAÇO 1:4 (CIMENTO E AREIA), PREPARO MECÂNICO COM BETONEIRA 400 L, APLICADO EM ÁREAS MOLHADAS SOBRE IMPERMEABILIZAÇÃO, ACABAMENTO NÃO REFORÇADO, ESPESSURA 4CM. AF_07/2021 | m² | 2.04 | 81.92 | 101.2 | 206.44 | 0.001295%
8.1.1.28 | CP.06.001.00 | Próprio | CALÇADA DE PROTEÇÃO JUNTO A EDIFICAÇÃO, PISO EM CONCRETO DESEMPENADO E=5CM, COM JUNTAS DE DILATAÇÃO PLÁSTICA 30MM, CONTENÇAO LATERAL EM ALVENARIA EM BLOCO DE CONCRETO E PÍNTURA DE PISO 2 DEMÃOS | m² | 3.5 | 173.88 | 214.81 | 751.83 | 0.004718%
8.1.1.29 | CP.151 | Próprio | PORTA/PORTÃO DE ABRIR, TIPO CHAPA DE ACO GALVANIZADA LISA, COM REQUADRO EM TUBO METALÍCO, INCLUSO FECHADURA TETRA, PORTA CADEADO, PINTURA FUNDO ZARCÃO - FORNECIMENTO E INSTALAÇÃO (BASE SINAPI 73933/002) | m² | 1.89 | 613.39 | 757.78 | 1432.2 | 0.008987%
8.1.1.30 | 100759 | SINAPI | PINTURA COM TINTA ALQUÍDICA DE ACABAMENTO (ESMALTE SINTÉTICO BRILHANTE) PULVERIZADA SOBRE SUPERFÍCIES METÁLICAS (EXCETO PERFIL) EXECUTADO EM OBRA (02 DEMÃOS). AF_01/2020_PE | m² | 2.94 | 51.04 | 63.05 | 185.36 | 0.001163%
8.1.1.31 | 88485 | SINAPI | FUNDO SELADOR ACRÍLICO, APLICAÇÃO MANUAL EM PAREDE, UMA DEMÃO. AF_04/2023 | m² | 30.8 | 4.06 | 5.01 | 154.3 | 0.0009682%
8.1.1.32 | 88484 | SINAPI | FUNDO SELADOR ACRÍLICO, APLICAÇÃO MANUAL EM TETO, UMA DEMÃO. AF_04/2023 | m² | 7.5 | 5.15 | 6.36 | 47.7 | 0.0002993%
8.1.1.33 | 95626 | SINAPI | APLICAÇÃO MANUAL DE TINTA LÁTEX ACRÍLICA EM PAREDE EXTERNAS DE CASAS, DUAS DEMÃOS. AF_11/2016 | m² | 30.8 | 17.68 | 21.84 | 672.67 | 0.004221%
8.1.1.34 | 88488 | SINAPI | PINTURA LÁTEX ACRÍLICA PREMIUM, APLICAÇÃO MANUAL EM TETO, DUAS DEMÃOS. AF_04/2023 | m² | 7.5 | 17.06 | 21.07 | 158.02 | 0.0009916%
8.1.1.35 | 104477 | SINAPI | COMPOSIÇÃO PARAMÉTRICA DE PONTO ELÉTRICO DE ILUMINAÇÃO, COM INTERRUPTOR SIMPLES, EM EDIFÍCIO RESIDENCIAL COM ELETRODUTO EMBUTIDO SEM NECESSIDADE DE RASGOS, INCLUSO TOMADA, ELETRODUTO, CABO E QUEBRA (SEM LUMINÁRIA E LÂMPADA). AF_11/2022 | UN | 1 | 152.66 | 188.59 | 188.59 | 0.001183%
8.1.1.36 | 103782 | SINAPI | LUMINÁRIA TIPO PLAFON CIRCULAR, DE SOBREPOR, COM LED DE 12/13 W - FORNECIMENTO E INSTALAÇÃO. AF_03/2022 | UN | 1 | 36.28 | 44.82 | 44.82 | 0.0002812%
8.1.1.37 | 98565 | SINAPI | PROTEÇÃO MECÂNICA DE SUPERFICIE HORIZONTAL COM ARGAMASSA DE CIMENTO E AREIA, TRAÇO 1:3, E=3CM. AF_09/2023 | m² | 7.5 | 75.6 | 93.39 | 700.42 | 0.004395%
8.1.1.38 | 98554 | SINAPI | IMPERMEABILIZAÇÃO DE SUPERFÍCIE COM MEMBRANA À BASE DE RESINA ACRÍLICA, 3 DEMÃOS. AF_09/2023 | m² | 8.33 | 51.81 | 64 | 533.12 | 0.003345%
8.1.2 |  |  | ABRIGO DAS BOMBAS |  | 1 |  | 42543.58 | 42543.58 | 0.267%
8.1.2.1 | 93358 | SINAPI | ESCAVAÇÃO MANUAL DE VALA. AF_09/2024 | m³ | 3.332 | 91.18 | 112.64 | 375.31 | 0.002355%
8.1.2.2 | 101616 | SINAPI | PREPARO DE FUNDO DE VALA COM LARGURA MENOR QUE 1,5 M (ACERTO DO SOLO NATURAL). AF_08/2020 | m² | 3.64 | 7.1 | 8.77 | 31.92 | 0.0002003%
8.1.2.3 | 96619 | SINAPI | LASTRO DE CONCRETO MAGRO, APLICADO EM BLOCOS DE COROAMENTO OU SAPATAS, ESPESSURA DE 5 CM. AF_01/2024 | m² | 3.64 | 61.45 | 75.91 | 276.31 | 0.001734%
8.1.2.4 | 104737 | SINAPI | REATERRO MANUAL DE VALAS, COM PLACA VIBRATÓRIA. AF_08/2023 | m³ | 1.89 | 23.3 | 28.78 | 54.39 | 0.0003413%
8.1.2.5 | 96535 | SINAPI | FABRICAÇÃO, MONTAGEM E DESMONTAGEM DE FÔRMA PARA SAPATA, EM MADEIRA SERRADA, E=25 MM, 4 UTILIZAÇÕES. AF_01/2024 | m² | 4.48 | 135.69 | 167.63 | 750.98 | 0.004712%
8.1.2.6 | 96536 | SINAPI | FABRICAÇÃO, MONTAGEM E DESMONTAGEM DE FÔRMA PARA VIGA BALDRAME, EM MADEIRA SERRADA, E=25 MM, 4 UTILIZAÇÕES. AF_01/2024 | m² | 8.4 | 65.92 | 81.43 | 684.01 | 0.004292%
8.1.2.7 | 96543 | SINAPI | ARMAÇÃO DE BLOCO, VIGA BALDRAME E SAPATA UTILIZANDO AÇO CA-60 DE 5 MM - MONTAGEM. AF_06/2017 | KG | 13.0168 | 24.4 | 30.14 | 392.32 | 0.002462%
8.1.2.8 | 96545 | SINAPI | ARMAÇÃO DE BLOCO, VIGA BALDRAME OU SAPATA UTILIZANDO AÇO CA-50 DE 8 MM - MONTAGEM. AF_06/2017 | KG | 56.1844 | 20.3 | 25.07 | 1408.54 | 0.008839%
8.1.2.9 | 94965 | SINAPI | CONCRETO FCK = 25MPA, TRAÇO 1:2,3:2,7 (EM MASSA SECA DE CIMENTO/ AREIA MÉDIA/ BRITA 1) - PREPARO MECÂNICO COM BETONEIRA 400 L. AF_05/2021 | m³ | 1.288 | 956.6 | 1181.78 | 1522.13 | 0.009551%
8.1.2.10 | 103670 | SINAPI | LANÇAMENTO COM USO DE BALDES, ADENSAMENTO E ACABAMENTO DE CONCRETO EM ESTRUTURAS. AF_02/2022 | m³ | 1.288 | 330.77 | 408.63 | 526.31 | 0.003303%
8.1.2.11 | 98557 | SINAPI | IMPERMEABILIZAÇÃO DE SUPERFÍCIE COM EMULSÃO ASFÁLTICA, 2 DEMÃOS. AF_09/2023 | m² | 21.84 | 49.14 | 60.7 | 1325.68 | 0.008319%
8.1.2.12 | 92413 | SINAPI | MONTAGEM E DESMONTAGEM DE FÔRMA DE PILARES RETANGULARES E ESTRUTURAS SIMILARES, PÉ-DIREITO SIMPLES, EM MADEIRA SERRADA, 4 UTILIZAÇÕES. AF_09/2020 | m² | 11.264 | 104.37 | 128.93 | 1452.26 | 0.009113%
8.1.2.13 | 92448 | SINAPI | MONTAGEM E DESMONTAGEM DE FÔRMA DE VIGA, ESCORAMENTO COM PONTALETE DE MADEIRA, PÉ-DIREITO SIMPLES, EM MADEIRA SERRADA, 4 UTILIZAÇÕES. AF_09/2020 | m² | 10.08 | 142.17 | 175.63 | 1770.35 | 0.01111%
8.1.2.14 | 92759 | SINAPI | ARMAÇÃO DE PILAR OU VIGA DE ESTRUTURA CONVENCIONAL DE CONCRETO ARMADO UTILIZANDO AÇO CA-60 DE 5,0 MM - MONTAGEM. AF_06/2022 | KG | 13.0168 | 17.79 | 21.97 | 285.98 | 0.001795%
8.1.2.15 | 92761 | SINAPI | ARMAÇÃO DE PILAR OU VIGA DE ESTRUTURA CONVENCIONAL DE CONCRETO ARMADO UTILIZANDO AÇO CA-50 DE 8,0 MM - MONTAGEM. AF_06/2022 | KG | 38.0604 | 16.13 | 19.92 | 758.16 | 0.004757%
8.1.2.16 | 92762 | SINAPI | ARMAÇÃO DE PILAR OU VIGA DE ESTRUTURA CONVENCIONAL DE CONCRETO ARMADO UTILIZANDO AÇO CA-50 DE 10,0 MM - MONTAGEM. AF_06/2022 | KG | 54.4934 | 14.47 | 17.87 | 973.79 | 0.00611%
8.1.2.17 | 103760 | SINAPI | MONTAGEM E DESMONTAGEM DE FÔRMA DE LAJE MACIÇA, PÉ-DIREITO SIMPLES, EM CHAPA DE MADEIRA COMPENSADA RESINADA E CIMBRAMENTO DE MADEIRA, 2 UTILIZAÇÕES. AF_03/2022 | m² | 20 | 107.76 | 133.12 | 2662.4 | 0.01671%
8.1.2.18 | 92769 | SINAPI | ARMAÇÃO DE LAJE DE ESTRUTURA CONVENCIONAL DE CONCRETO ARMADO UTILIZANDO AÇO CA-50 DE 6,3 MM - MONTAGEM. AF_06/2022 | KG | 191.59 | 16.4 | 20.26 | 3881.61 | 0.02436%
8.1.2.19 | 94965 | SINAPI | CONCRETO FCK = 25MPA, TRAÇO 1:2,3:2,7 (EM MASSA SECA DE CIMENTO/ AREIA MÉDIA/ BRITA 1) - PREPARO MECÂNICO COM BETONEIRA 400 L. AF_05/2021 | m³ | 3.4416 | 956.6 | 1181.78 | 4067.21 | 0.02552%
8.1.2.20 | 103670 | SINAPI | LANÇAMENTO COM USO DE BALDES, ADENSAMENTO E ACABAMENTO DE CONCRETO EM ESTRUTURAS. AF_02/2022 | m³ | 3.44 | 330.77 | 408.63 | 1405.68 | 0.008821%
8.1.2.21 | 103356 | SINAPI | ALVENARIA DE VEDAÇÃO DE BLOCOS CERÂMICOS FURADOS NA HORIZONTAL DE 9X19X29 CM (ESPESSURA 9 CM) E ARGAMASSA DE ASSENTAMENTO COM PREPARO EM BETONEIRA. AF_12/2021 | m² | 30.8 | 65.41 | 80.8 | 2488.64 | 0.01562%
8.1.2.22 | 101162 | SINAPI | ALVENARIA DE VEDAÇÃO COM ELEMENTO VAZADO DE CERÂMICA (COBOGÓ) DE 7X20X20CM E ARGAMASSA DE ASSENTAMENTO COM PREPARO EM BETONEIRA. AF_05/2020 | m² | 1.28 | 175.08 | 216.29 | 276.85 | 0.001737%
8.1.2.23 | 87905 | SINAPI | CHAPISCO APLICADO EM ALVENARIA (COM PRESENÇA DE VÃOS) E ESTRUTURAS DE CONCRETO DE FACHADA, COM COLHER DE PEDREIRO. ARGAMASSA TRAÇO 1:3 COM PREPARO EM BETONEIRA 400L. AF_10/2022 | m² | 61.6 | 10.31 | 12.73 | 784.16 | 0.004921%
8.1.2.24 | 87529 | SINAPI | MASSA ÚNICA, PARA RECEBIMENTO DE PINTURA, EM ARGAMASSA TRAÇO 1:2:8, PREPARO MECÂNICO COM BETONEIRA 400L, APLICADA MANUALMENTE EM FACES INTERNAS DE PAREDES, ESPESSURA DE 20MM, COM EXECUÇÃO DE TALISCAS. AF_06/2014 | m² | 61.6 | 43.09 | 53.23 | 3278.96 | 0.02058%
8.1.2.25 | 94342 | SINAPI | ATERRO MANUAL DE VALAS COM AREIA PARA ATERRO. AF_08/2023 | m³ | 1.998 | 72.31 | 89.33 | 178.48 | 0.00112%
8.1.2.26 | 96620 | SINAPI | LASTRO DE CONCRETO MAGRO, APLICADO EM PISOS, LAJES SOBRE SOLO OU RADIERS. AF_01/2024 | m³ | 0.6993 | 1160.07 | 1433.15 | 1002.2 | 0.006289%
8.1.2.27 | 87765 | SINAPI | CONTRAPISO EM ARGAMASSA TRAÇO 1:4 (CIMENTO E AREIA), PREPARO MECÂNICO COM BETONEIRA 400 L, APLICADO EM ÁREAS MOLHADAS SOBRE IMPERMEABILIZAÇÃO, ACABAMENTO NÃO REFORÇADO, ESPESSURA 4CM. AF_07/2021 | m² | 9.99 | 81.92 | 101.2 | 1010.98 | 0.006344%
8.1.2.28 | CP.06.001.00 | Próprio | CALÇADA DE PROTEÇÃO JUNTO A EDIFICAÇÃO, PISO EM CONCRETO DESEMPENADO E=5CM, COM JUNTAS DE DILATAÇÃO PLÁSTICA 30MM, CONTENÇAO LATERAL EM ALVENARIA EM BLOCO DE CONCRETO E PÍNTURA DE PISO 2 DEMÃOS | m² | 7 | 173.88 | 214.81 | 1503.67 | 0.009435%
8.1.2.29 | CP.151 | Próprio | PORTA/PORTÃO DE ABRIR, TIPO CHAPA DE ACO GALVANIZADA LISA, COM REQUADRO EM TUBO METALÍCO, INCLUSO FECHADURA TETRA, PORTA CADEADO, PINTURA FUNDO ZARCÃO - FORNECIMENTO E INSTALAÇÃO (BASE SINAPI 73933/002) | m² | 1.89 | 613.39 | 757.78 | 1432.2 | 0.008987%
8.1.2.30 | 100759 | SINAPI | PINTURA COM TINTA ALQUÍDICA DE ACABAMENTO (ESMALTE SINTÉTICO BRILHANTE) PULVERIZADA SOBRE SUPERFÍCIES METÁLICAS (EXCETO PERFIL) EXECUTADO EM OBRA (02 DEMÃOS). AF_01/2020_PE | m² | 3.78 | 51.04 | 63.05 | 238.32 | 0.001495%
8.1.2.31 | 88485 | SINAPI | FUNDO SELADOR ACRÍLICO, APLICAÇÃO MANUAL EM PAREDE, UMA DEMÃO. AF_04/2023 | m² | 61.6 | 4.06 | 5.01 | 308.61 | 0.001937%
8.1.2.32 | 88484 | SINAPI | FUNDO SELADOR ACRÍLICO, APLICAÇÃO MANUAL EM TETO, UMA DEMÃO. AF_04/2023 | m² | 20 | 5.15 | 6.36 | 127.2 | 0.0007982%
8.1.2.33 | 95626 | SINAPI | APLICAÇÃO MANUAL DE TINTA LÁTEX ACRÍLICA EM PAREDE EXTERNAS DE CASAS, DUAS DEMÃOS. AF_11/2016 | m² | 61.6 | 17.68 | 21.84 | 1345.34 | 0.008442%
8.1.2.34 | 88488 | SINAPI | PINTURA LÁTEX ACRÍLICA PREMIUM, APLICAÇÃO MANUAL EM TETO, DUAS DEMÃOS. AF_04/2023 | m² | 20 | 17.06 | 21.07 | 421.4 | 0.002644%
8.1.2.35 | 104477 | SINAPI | COMPOSIÇÃO PARAMÉTRICA DE PONTO ELÉTRICO DE ILUMINAÇÃO, COM INTERRUPTOR SIMPLES, EM EDIFÍCIO RESIDENCIAL COM ELETRODUTO EMBUTIDO SEM NECESSIDADE DE RASGOS, INCLUSO TOMADA, ELETRODUTO, CABO E QUEBRA (SEM LUMINÁRIA E LÂMPADA). AF_11/2022 | UN | 1 | 152.66 | 188.59 | 188.59 | 0.001183%
8.1.2.36 | 103782 | SINAPI | LUMINÁRIA TIPO PLAFON CIRCULAR, DE SOBREPOR, COM LED DE 12/13 W - FORNECIMENTO E INSTALAÇÃO. AF_03/2022 | UN | 2 | 36.28 | 44.82 | 89.64 | 0.0005625%
8.1.2.37 | 98565 | SINAPI | PROTEÇÃO MECÂNICA DE SUPERFICIE HORIZONTAL COM ARGAMASSA DE CIMENTO E AREIA, TRAÇO 1:3, E=3CM. AF_09/2023 | m² | 20 | 75.6 | 93.39 | 1867.8 | 0.01172%
8.1.2.38 | 98554 | SINAPI | IMPERMEABILIZAÇÃO DE SUPERFÍCIE COM MEMBRANA À BASE DE RESINA ACRÍLICA, 3 DEMÃOS. AF_09/2023 | m² | 21.8 | 51.81 | 64 | 1395.2 | 0.008755%
8.1.3 |  |  | ABRIGO DO QUADRO GERAL |  | 1 |  | 33558.57 | 33558.57 | 0.2106%
8.1.3.1 | 93358 | SINAPI | ESCAVAÇÃO MANUAL DE VALA. AF_09/2024 | m³ | 3.248 | 91.18 | 112.64 | 365.85 | 0.002296%
8.1.3.2 | 101616 | SINAPI | PREPARO DE FUNDO DE VALA COM LARGURA MENOR QUE 1,5 M (ACERTO DO SOLO NATURAL). AF_08/2020 | m² | 3.28 | 7.1 | 8.77 | 28.76 | 0.0001805%
8.1.3.3 | 96619 | SINAPI | LASTRO DE CONCRETO MAGRO, APLICADO EM BLOCOS DE COROAMENTO OU SAPATAS, ESPESSURA DE 5 CM. AF_01/2024 | m² | 3.28 | 61.45 | 75.91 | 248.98 | 0.001562%
8.1.3.4 | 104737 | SINAPI | REATERRO MANUAL DE VALAS, COM PLACA VIBRATÓRIA. AF_08/2023 | m³ | 1.89 | 23.3 | 28.78 | 54.39 | 0.0003413%
8.1.3.5 | 96535 | SINAPI | FABRICAÇÃO, MONTAGEM E DESMONTAGEM DE FÔRMA PARA SAPATA, EM MADEIRA SERRADA, E=25 MM, 4 UTILIZAÇÕES. AF_01/2024 | m² | 4.48 | 135.69 | 167.63 | 750.98 | 0.004712%
8.1.3.6 | 96536 | SINAPI | FABRICAÇÃO, MONTAGEM E DESMONTAGEM DE FÔRMA PARA VIGA BALDRAME, EM MADEIRA SERRADA, E=25 MM, 4 UTILIZAÇÕES. AF_01/2024 | m² | 6.6 | 65.92 | 81.43 | 537.43 | 0.003372%
8.1.3.7 | 96543 | SINAPI | ARMAÇÃO DE BLOCO, VIGA BALDRAME E SAPATA UTILIZANDO AÇO CA-60 DE 5 MM - MONTAGEM. AF_06/2017 | KG | 10.2275 | 24.4 | 30.14 | 308.25 | 0.001934%
8.1.3.8 | 96545 | SINAPI | ARMAÇÃO DE BLOCO, VIGA BALDRAME OU SAPATA UTILIZANDO AÇO CA-50 DE 8 MM - MONTAGEM. AF_06/2017 | KG | 48.0286 | 20.3 | 25.07 | 1204.07 | 0.007555%
8.1.3.9 | 94965 | SINAPI | CONCRETO FCK = 25MPA, TRAÇO 1:2,3:2,7 (EM MASSA SECA DE CIMENTO/ AREIA MÉDIA/ BRITA 1) - PREPARO MECÂNICO COM BETONEIRA 400 L. AF_05/2021 | m³ | 1.18 | 956.6 | 1181.78 | 1394.5 | 0.00875%
8.1.3.10 | 103670 | SINAPI | LANÇAMENTO COM USO DE BALDES, ADENSAMENTO E ACABAMENTO DE CONCRETO EM ESTRUTURAS. AF_02/2022 | m³ | 1.18 | 330.77 | 408.63 | 482.18 | 0.003026%
8.1.3.11 | 98557 | SINAPI | IMPERMEABILIZAÇÃO DE SUPERFÍCIE COM EMULSÃO ASFÁLTICA, 2 DEMÃOS. AF_09/2023 | m² | 18.24 | 49.14 | 60.7 | 1107.16 | 0.006947%
8.1.3.12 | 92413 | SINAPI | MONTAGEM E DESMONTAGEM DE FÔRMA DE PILARES RETANGULARES E ESTRUTURAS SIMILARES, PÉ-DIREITO SIMPLES, EM MADEIRA SERRADA, 4 UTILIZAÇÕES. AF_09/2020 | m² | 11.264 | 104.37 | 128.93 | 1452.26 | 0.009113%
8.1.3.13 | 92448 | SINAPI | MONTAGEM E DESMONTAGEM DE FÔRMA DE VIGA, ESCORAMENTO COM PONTALETE DE MADEIRA, PÉ-DIREITO SIMPLES, EM MADEIRA SERRADA, 4 UTILIZAÇÕES. AF_09/2020 | m² | 7.92 | 142.17 | 175.63 | 1390.98 | 0.008728%
8.1.3.14 | 92759 | SINAPI | ARMAÇÃO DE PILAR OU VIGA DE ESTRUTURA CONVENCIONAL DE CONCRETO ARMADO UTILIZANDO AÇO CA-60 DE 5,0 MM - MONTAGEM. AF_06/2022 | KG | 10.2275 | 17.79 | 21.97 | 224.69 | 0.00141%
8.1.3.15 | 92761 | SINAPI | ARMAÇÃO DE PILAR OU VIGA DE ESTRUTURA CONVENCIONAL DE CONCRETO ARMADO UTILIZANDO AÇO CA-50 DE 8,0 MM - MONTAGEM. AF_06/2022 | KG | 29.9046 | 16.13 | 19.92 | 595.69 | 0.003738%
8.1.3.16 | 92762 | SINAPI | ARMAÇÃO DE PILAR OU VIGA DE ESTRUTURA CONVENCIONAL DE CONCRETO ARMADO UTILIZANDO AÇO CA-50 DE 10,0 MM - MONTAGEM. AF_06/2022 | KG | 54.4934 | 14.47 | 17.87 | 973.79 | 0.00611%
8.1.3.17 | 103760 | SINAPI | MONTAGEM E DESMONTAGEM DE FÔRMA DE LAJE MACIÇA, PÉ-DIREITO SIMPLES, EM CHAPA DE MADEIRA COMPENSADA RESINADA E CIMBRAMENTO DE MADEIRA, 2 UTILIZAÇÕES. AF_03/2022 | m² | 14 | 107.76 | 133.12 | 1863.68 | 0.01169%
8.1.3.18 | 92769 | SINAPI | ARMAÇÃO DE LAJE DE ESTRUTURA CONVENCIONAL DE CONCRETO ARMADO UTILIZANDO AÇO CA-50 DE 6,3 MM - MONTAGEM. AF_06/2022 | KG | 134.113 | 16.4 | 20.26 | 2717.12 | 0.01705%
8.1.3.19 | 94965 | SINAPI | CONCRETO FCK = 25MPA, TRAÇO 1:2,3:2,7 (EM MASSA SECA DE CIMENTO/ AREIA MÉDIA/ BRITA 1) - PREPARO MECÂNICO COM BETONEIRA 400 L. AF_05/2021 | m³ | 2.6136 | 956.6 | 1181.78 | 3088.7 | 0.01938%
8.1.3.20 | 103670 | SINAPI | LANÇAMENTO COM USO DE BALDES, ADENSAMENTO E ACABAMENTO DE CONCRETO EM ESTRUTURAS. AF_02/2022 | m³ | 2.61 | 330.77 | 408.63 | 1066.52 | 0.006692%
8.1.3.21 | 103356 | SINAPI | ALVENARIA DE VEDAÇÃO DE BLOCOS CERÂMICOS FURADOS NA HORIZONTAL DE 9X19X29 CM (ESPESSURA 9 CM) E ARGAMASSA DE ASSENTAMENTO COM PREPARO EM BETONEIRA. AF_12/2021 | m² | 24.2 | 65.41 | 80.8 | 1955.36 | 0.01227%
8.1.3.22 | 101162 | SINAPI | ALVENARIA DE VEDAÇÃO COM ELEMENTO VAZADO DE CERÂMICA (COBOGÓ) DE 7X20X20CM E ARGAMASSA DE ASSENTAMENTO COM PREPARO EM BETONEIRA. AF_05/2020 | m² | 0.64 | 175.08 | 216.29 | 138.42 | 0.0008686%
8.1.3.23 | 87905 | SINAPI | CHAPISCO APLICADO EM ALVENARIA (COM PRESENÇA DE VÃOS) E ESTRUTURAS DE CONCRETO DE FACHADA, COM COLHER DE PEDREIRO. ARGAMASSA TRAÇO 1:3 COM PREPARO EM BETONEIRA 400L. AF_10/2022 | m² | 48.4 | 10.31 | 12.73 | 616.13 | 0.003866%
8.1.3.24 | 87529 | SINAPI | MASSA ÚNICA, PARA RECEBIMENTO DE PINTURA, EM ARGAMASSA TRAÇO 1:2:8, PREPARO MECÂNICO COM BETONEIRA 400L, APLICADA MANUALMENTE EM FACES INTERNAS DE PAREDES, ESPESSURA DE 20MM, COM EXECUÇÃO DE TALISCAS. AF_06/2014 | m² | 48.4 | 43.09 | 53.23 | 2576.33 | 0.01617%
8.1.3.25 | 94342 | SINAPI | ATERRO MANUAL DE VALAS COM AREIA PARA ATERRO. AF_08/2023 | m³ | 1.188 | 72.31 | 89.33 | 106.12 | 0.0006659%
8.1.3.26 | 96620 | SINAPI | LASTRO DE CONCRETO MAGRO, APLICADO EM PISOS, LAJES SOBRE SOLO OU RADIERS. AF_01/2024 | m³ | 0.4158 | 1160.07 | 1433.15 | 595.9 | 0.003739%
8.1.3.27 | 87765 | SINAPI | CONTRAPISO EM ARGAMASSA TRAÇO 1:4 (CIMENTO E AREIA), PREPARO MECÂNICO COM BETONEIRA 400 L, APLICADO EM ÁREAS MOLHADAS SOBRE IMPERMEABILIZAÇÃO, ACABAMENTO NÃO REFORÇADO, ESPESSURA 4CM. AF_07/2021 | m² | 5.94 | 81.92 | 101.2 | 601.12 | 0.003772%
8.1.3.28 | CP.06.001.00 | Próprio | CALÇADA DE PROTEÇÃO JUNTO A EDIFICAÇÃO, PISO EM CONCRETO DESEMPENADO E=5CM, COM JUNTAS DE DILATAÇÃO PLÁSTICA 30MM, CONTENÇAO LATERAL EM ALVENARIA EM BLOCO DE CONCRETO E PÍNTURA DE PISO 2 DEMÃOS | m² | 5.5 | 173.88 | 214.81 | 1181.45 | 0.007414%
8.1.3.29 | CP.151 | Próprio | PORTA/PORTÃO DE ABRIR, TIPO CHAPA DE ACO GALVANIZADA LISA, COM REQUADRO EM TUBO METALÍCO, INCLUSO FECHADURA TETRA, PORTA CADEADO, PINTURA FUNDO ZARCÃO - FORNECIMENTO E INSTALAÇÃO (BASE SINAPI 73933/002) | m² | 1.89 | 613.39 | 757.78 | 1432.2 | 0.008987%
8.1.3.30 | 100759 | SINAPI | PINTURA COM TINTA ALQUÍDICA DE ACABAMENTO (ESMALTE SINTÉTICO BRILHANTE) PULVERIZADA SOBRE SUPERFÍCIES METÁLICAS (EXCETO PERFIL) EXECUTADO EM OBRA (02 DEMÃOS). AF_01/2020_PE | m² | 3.78 | 51.04 | 63.05 | 238.32 | 0.001495%
8.1.3.31 | 88485 | SINAPI | FUNDO SELADOR ACRÍLICO, APLICAÇÃO MANUAL EM PAREDE, UMA DEMÃO. AF_04/2023 | m² | 48.4 | 4.06 | 5.01 | 242.48 | 0.001522%
8.1.3.32 | 88484 | SINAPI | FUNDO SELADOR ACRÍLICO, APLICAÇÃO MANUAL EM TETO, UMA DEMÃO. AF_04/2023 | m² | 14 | 5.15 | 6.36 | 89.04 | 0.0005587%
8.1.3.33 | 95626 | SINAPI | APLICAÇÃO MANUAL DE TINTA LÁTEX ACRÍLICA EM PAREDE EXTERNAS DE CASAS, DUAS DEMÃOS. AF_11/2016 | m² | 48.4 | 17.68 | 21.84 | 1057.05 | 0.006633%
8.1.3.34 | 88488 | SINAPI | PINTURA LÁTEX ACRÍLICA PREMIUM, APLICAÇÃO MANUAL EM TETO, DUAS DEMÃOS. AF_04/2023 | m² | 14 | 17.06 | 21.07 | 294.98 | 0.001851%
8.1.3.35 | 104477 | SINAPI | COMPOSIÇÃO PARAMÉTRICA DE PONTO ELÉTRICO DE ILUMINAÇÃO, COM INTERRUPTOR SIMPLES, EM EDIFÍCIO RESIDENCIAL COM ELETRODUTO EMBUTIDO SEM NECESSIDADE DE RASGOS, INCLUSO TOMADA, ELETRODUTO, CABO E QUEBRA (SEM LUMINÁRIA E LÂMPADA). AF_11/2022 | UN | 1 | 152.66 | 188.59 | 188.59 | 0.001183%
8.1.3.36 | 103782 | SINAPI | LUMINÁRIA TIPO PLAFON CIRCULAR, DE SOBREPOR, COM LED DE 12/13 W - FORNECIMENTO E INSTALAÇÃO. AF_03/2022 | UN | 2 | 36.28 | 44.82 | 89.64 | 0.0005625%
8.1.3.37 | 98565 | SINAPI | PROTEÇÃO MECÂNICA DE SUPERFICIE HORIZONTAL COM ARGAMASSA DE CIMENTO E AREIA, TRAÇO 1:3, E=3CM. AF_09/2023 | m² | 14 | 75.6 | 93.39 | 1307.46 | 0.008204%
8.1.3.38 | 98554 | SINAPI | IMPERMEABILIZAÇÃO DE SUPERFÍCIE COM MEMBRANA À BASE DE RESINA ACRÍLICA, 3 DEMÃOS. AF_09/2023 | m² | 15.5 | 51.81 | 64 | 992 | 0.006225%
8.1.4 |  |  | RESERVATÓRIO/POÇO TUBULAR/BOMBA |  | 1 |  | 228592 | 228592 | 1.434%
8.1.4.1 | IS0018.1 | Próprio | RESERVATÓRIO METÁLICO TIPO CILÍNDRICO VERTICAL (OU TAÇA) COM CAPACIDADE 50.000L, H>10M, ÁGUA NA COLUNA, INCLUSO ESCADAS EXTERNAS E INTERNAS, GRADIL DE PROTEÇÃO, SUPORTE PARA FIXAÇÃO DE TUBULAÇÕES, SUPORTE PARA PARA-RAIO, CHUMABDORES E DEMAIS ACESSÓRIOS - INCLUSO FORNECIMENTO, INSTALAÇÃO, FRETE E IÇAMENTO (EXCLUSIVE BASE DE FUNDAÇÃO) | UND | 1 | 133936.79 | 154.402,33 (BDI 15,28%) | 154402.33 | 0.9689%
8.1.4.2 | CP.07.000.16 | Próprio | PERFURAÇÃO DE POÇO TUBULAR DE 100M, COMPLETO, COM FILTROS, LIMPEZA, TESTES, DESINFECÇÃO, BOMBA SUBMERSA E CABOS ELÉTRICOS | UN | 1 | 57272.99 | 70755.05 | 70755.05 | 0.444%
8.1.4.3 | 94497 | SINAPI | REGISTRO DE GAVETA BRUTO, LATÃO, ROSCÁVEL, 1 1/2" - FORNECIMENTO E INSTALAÇÃO. AF_08/2021 | UN | 2 | 101.63 | 125.55 | 251.1 | 0.001576%
8.1.4.4 | 99622 | SINAPI | VÁLVULA DE RETENÇÃO HORIZONTAL, DE BRONZE, ROSCÁVEL, 1 1/2" - FORNECIMENTO E INSTALAÇÃO. AF_08/2021 | UN | 1 | 280.85 | 346.96 | 346.96 | 0.002177%
8.1.4.5 | 052814 | SBC | TUBO PVC ROSCA 1.1/2"" | M | 13.82 | 59.64 | 73.67 | 1018.11 | 0.006389%
8.1.4.6 | 052118 | SBC | JOELHO 90 PVC RIGIDO ROSCA 1.1/2"" | UN | 8 | 29.42 | 36.34 | 290.72 | 0.001824%
8.1.4.7 | 052603 | SBC | LUVA PVC ROSCA DIAM. 1.1/2"" | UN | 4 | 30.05 | 37.12 | 148.48 | 0.0009317%
8.1.4.8 | 052457 | SBC | TE PVC ROSCA 1.1/2"" | UN | 1 | 54.7 | 67.57 | 67.57 | 0.000424%
8.1.4.9 | 052446 | SBC | NIPLE PARALELO PVC ROSCA 1.1/2"" | UN | 4 | 22.12 | 27.32 | 109.28 | 0.0006857%
8.1.4.10 | 92900 | SINAPI | UNIÃO, EM FERRO GALVANIZADO, CONEXÃO ROSQUEADA, DN 40 (1 1/2"), INSTALADO EM REDE DE ALIMENTAÇÃO PARA SPRINKLER - FORNECIMENTO E INSTALAÇÃO. AF_10/2020 | UN | 2 | 96.43 | 119.12 | 238.24 | 0.001495%
8.1.4.11 | 94662 | SINAPI | ADAPTADOR CURTO COM BOLSA E ROSCA PARA REGISTRO, PVC, SOLDÁVEL, DN 50 MM X 1 1/2", INSTALADO EM RESERVAÇÃO PREDIAL DE ÁGUA - FORNECIMENTO E INSTALAÇÃO. AF_04/2024 | UN | 1 | 10.43 | 12.88 | 12.88 | 8.082e-05%
8.1.4.12 | 91863 | SINAPI | ELETRODUTO RÍGIDO ROSCÁVEL, PVC, DN 25 MM (3/4"), PARA CIRCUITOS TERMINAIS, INSTALADO EM FORRO - FORNECIMENTO E INSTALAÇÃO. AF_03/2023 | M | 16 | 11.9 | 14.7 | 235.2 | 0.001476%
8.1.4.13 | 104785 | SINAPI | FIXAÇÃO DE ELETRODUTOS, DIÂMETROS MENORES OU IGUAIS A 40 MM, COM ABRAÇADEIRA METÁLICA RÍGIDA TIPO D COM PARAFUSO DE FIXAÇÃO 1 1/4", FIXADA DIRETAMENTE NA LAJE OU PAREDE. AF_09/2023 | M | 14 | 14.59 | 18.02 | 252.28 | 0.001583%
8.1.4.14 | 91926 | SINAPI | CABO DE COBRE FLEXÍVEL ISOLADO, 2,5 MM², ANTI-CHAMA 450/750 V, PARA CIRCUITOS TERMINAIS - FORNECIMENTO E INSTALAÇÃO. AF_03/2023 | M | 32 | 4.78 | 5.9 | 188.8 | 0.001185%
8.1.4.15 | 102137 | SINAPI | CHAVE DE BOIA AUTOMÁTICA SUPERIOR/INFERIOR 15A/250V - FORNECIMENTO E INSTALAÇÃO. AF_12/2020 | UN | 1 | 72.08 | 89.04 | 89.04 | 0.0005587%
8.1.4.16 | 97881 | SINAPI | CAIXA ENTERRADA ELÉTRICA RETANGULAR, EM CONCRETO PRÉ-MOLDADO, FUNDO COM BRITA, DIMENSÕES INTERNAS: 0,3X0,3X0,3 M. AF_12/2020 | UN | 1 | 150.53 | 185.96 | 185.96 | 0.001167%
8.2 |  |  | REDE ÁGUA FRIA EXTERNA |  | 1 |  | 39319.22 | 39319.22 | 0.2467%
8.2.1 | 94707 | SINAPI | ADAPTADOR COM FLANGE E ANEL DE VEDAÇÃO, PVC, SOLDÁVEL, DN 60 MM X 2", INSTALADO EM RESERVAÇÃO PREDIAL DE ÁGUA - FORNECIMENTO E INSTALAÇÃO. AF_04/2024 | UN | 1 | 51.91 | 64.12 | 64.12 | 0.0004023%
8.2.2 | 94660 | SINAPI | ADAPTADOR CURTO COM BOLSA E ROSCA PARA REGISTRO, PVC, SOLDÁVEL, DN 40 MM X 1 1/4", INSTALADO EM RESERVAÇÃO PREDIAL DE ÁGUA - FORNECIMENTO E INSTALAÇÃO. AF_04/2024 | UN | 6 | 7.9 | 9.75 | 58.5 | 0.0003671%
8.2.3 | 94658 | SINAPI | ADAPTADOR CURTO COM BOLSA E ROSCA PARA REGISTRO, PVC, SOLDÁVEL, DN 32 MM X 1", INSTALADO EM RESERVAÇÃO PREDIAL DE ÁGUA - FORNECIMENTO E INSTALAÇÃO. AF_04/2024 | UN | 6 | 5.03 | 6.21 | 37.26 | 0.0002338%
8.2.4 | 104003 | SINAPI | BUCHA DE REDUÇÃO , LONGA, PVC, SOLDÁVEL, DN 50 X 32 MM, INSTALADO EM RAMAL DE DISTRIBUIÇÃO DE ÁGUA - FORNECIMENTO E INSTALAÇÃO. AF_06/2022 | UN | 3 | 14.16 | 17.49 | 52.47 | 0.0003292%
8.2.5 | 104009 | SINAPI | BUCHA DE REDUÇÃO, CURTA, PVC, SOLDÁVEL, DN 50 X 40 MM, INSTALADO EM RAMAL DE DISTRIBUIÇÃO DE ÁGUA - FORNECIMENTO E INSTALAÇÃO. AF_06/2022 | UN | 2 | 12.98 | 16.03 | 32.06 | 0.0002012%
8.2.6 | 103999 | SINAPI | BUCHA DE REDUÇÃO, LONGA, PVC, SOLDÁVEL, DN 50 X 25 MM, INSTALADO EM RAMAL DE DISTRIBUIÇÃO DE ÁGUA - FORNECIMENTO E INSTALAÇÃO. AF_06/2022 | UN | 9 | 12.18 | 15.04 | 135.36 | 0.0008494%
8.2.7 | 103993 | SINAPI | BUCHA DE REDUÇÃO, PVC, SOLDÁVEL, DN 40MM X 32MM, INSTALADO EM RAMAL DE DISTRIBUIÇÃO DE ÁGUA - FORNECIMENTO E INSTALAÇÃO. AF_06/2022 | UN | 1 | 9.8 | 12.1 | 12.1 | 7.593e-05%
8.2.8 | 105138 | SINAPI | BUCHA DE REDUÇÃO PVC, SOLDÁVEL, LONGA, DN 60 X 25 MM, INSTALADO EM RESERVAÇÃO PREDIAL DE ÁGUA - FORNECIMENTO E INSTALAÇÃO. AF_04/2024 | UN | 3 | 15.7 | 19.39 | 58.17 | 0.000365%
8.2.9 | 105139 | SINAPI | BUCHA DE REDUÇÃO PVC, SOLDÁVEL, LONGA, DN 60 X 32 MM, INSTALADO EM RESERVAÇÃO PREDIAL DE ÁGUA - FORNECIMENTO E INSTALAÇÃO. AF_04/2024 | UN | 2 | 18.43 | 22.76 | 45.52 | 0.0002856%
8.2.10 | IFRR.122 | Próprio | BUCHA DE REDUÇÃO PVC, SOLDÁVEL, LONGA, DN 60 X 40 MM, INSTALADO EM RESERVAÇÃO PREDIAL DE ÁGUA - FORNECIMENTO E INSTALAÇÃO. REFERÊNCIA SINAPI (105139) | UN | 3 | 21.98 | 27.15 | 81.45 | 0.0005111%
8.2.11 | 052490 | SBC | CAP/TAMPAO PVC SOLDAVEL 50mm | UN | 3 | 15.21 | 18.79 | 56.37 | 0.0003537%
8.2.12 | 89415 | SINAPI | CURVA 90 GRAUS, PVC, SOLDÁVEL, DN 32MM, INSTALADO EM RAMAL DE DISTRIBUIÇÃO DE ÁGUA - FORNECIMENTO E INSTALAÇÃO. AF_06/2022 | UN | 1 | 16.1 | 19.88 | 19.88 | 0.0001247%
8.2.13 | 103982 | SINAPI | CURVA 90 GRAUS, PVC, SOLDÁVEL, DN 40MM, INSTALADO EM RAMAL DE DISTRIBUIÇÃO DE ÁGUA - FORNECIMENTO E INSTALAÇÃO. AF_06/2022 | UN | 8 | 23.18 | 28.63 | 229.04 | 0.001437%
8.2.14 | 94681 | SINAPI | CURVA 90 GRAUS, PVC, SOLDÁVEL, DN 60 MM, INSTALADO EM RESERVAÇÃO PREDIAL DE ÁGUA - FORNECIMENTO E INSTALAÇÃO. AF_04/2024 | UN | 5 | 44.59 | 55.08 | 275.4 | 0.001728%
8.2.15 | 89402 | SINAPI | TUBO, PVC, SOLDÁVEL, DE 25MM, INSTALADO EM RAMAL DE DISTRIBUIÇÃO DE ÁGUA - FORNECIMENTO E INSTALAÇÃO. AF_06/2022 | M | 46.09 | 12.88 | 15.91 | 733.29 | 0.004601%
8.2.16 | 89403 | SINAPI | TUBO, PVC, SOLDÁVEL, DE 32MM, INSTALADO EM RAMAL DE DISTRIBUIÇÃO DE ÁGUA - FORNECIMENTO E INSTALAÇÃO. AF_06/2022 | M | 13.46 | 19.22 | 23.74 | 319.54 | 0.002005%
8.2.17 | 103978 | SINAPI | TUBO, PVC, SOLDÁVEL, DE 40MM, INSTALADO EM RAMAL DE DISTRIBUIÇÃO DE ÁGUA - FORNECIMENTO E INSTALAÇÃO. AF_06/2022 | M | 222.54 | 26.04 | 32.16 | 7156.88 | 0.04491%
8.2.18 | 103979 | SINAPI | TUBO, PVC, SOLDÁVEL, DE 50MM, INSTALADO EM RAMAL DE DISTRIBUIÇÃO DE ÁGUA - FORNECIMENTO E INSTALAÇÃO. AF_06/2022 | M | 174.5 | 29.8 | 36.81 | 6423.34 | 0.04031%
8.2.19 | 94652 | SINAPI | TUBO, PVC, SOLDÁVEL, DE 60MM, INSTALADO EM RESERVAÇÃO PREDIAL DE ÁGUA - FORNECIMENTO E INSTALAÇÃO. AF_04/2024 | M | 76.74 | 32.91 | 40.65 | 3119.48 | 0.01957%
8.2.20 | 104004 | SINAPI | TE, PVC, SOLDÁVEL, DN 50MM, INSTALADO EM RAMAL DE DISTRIBUIÇÃO DE ÁGUA - FORNECIMENTO E INSTALAÇÃO. AF_06/2022 | UN | 15 | 29.14 | 35.99 | 539.85 | 0.003388%
8.2.21 | 89628 | SINAPI | TE, PVC, SOLDÁVEL, DN 60MM, INSTALADO EM PRUMADA DE ÁGUA - FORNECIMENTO E INSTALAÇÃO. AF_06/2022 | UN | 7 | 43.76 | 54.06 | 378.42 | 0.002375%
8.2.22 | 104008 | SINAPI | TE DE REDUÇÃO, 90 GRAUS, PVC, SOLDÁVEL, DN 50 MM X 32 MM, INSTALADO EM RAMAL DE DISTRIBUIÇÃO DE ÁGUA - FORNECIMENTO E INSTALAÇÃO. AF_06/2022 | UN | 3 | 30.62 | 37.82 | 113.46 | 0.000712%
8.2.23 | 104012 | SINAPI | TÊ DE REDUÇÃO, PVC, SOLDÁVEL, DN 40MM X 32MM, INSTALADO EM RAMAL DE DISTRIBUIÇÃO DE ÁGUA - FORNECIMENTO E INSTALAÇÃO. AF_06/2022 | UN | 1 | 23.06 | 28.48 | 28.48 | 0.0001787%
8.2.24 | 89408 | SINAPI | JOELHO 90 GRAUS, PVC, SOLDÁVEL, DN 25MM, INSTALADO EM RAMAL DE DISTRIBUIÇÃO DE ÁGUA - FORNECIMENTO E INSTALAÇÃO. AF_06/2022 | UN | 3 | 9.08 | 11.21 | 33.63 | 0.000211%
8.2.25 | 89413 | SINAPI | JOELHO 90 GRAUS, PVC, SOLDÁVEL, DN 32MM, INSTALADO EM RAMAL DE DISTRIBUIÇÃO DE ÁGUA - FORNECIMENTO E INSTALAÇÃO. AF_06/2022 | UN | 4 | 12.4 | 15.31 | 61.24 | 0.0003843%
8.2.26 | 103980 | SINAPI | JOELHO 90 GRAUS, PVC, SOLDÁVEL, DN 40MM, INSTALADO EM RAMAL DE DISTRIBUIÇÃO DE ÁGUA - FORNECIMENTO E INSTALAÇÃO. AF_06/2022 | UN | 2 | 17.56 | 21.69 | 43.38 | 0.0002722%
8.2.27 | 103956 | SINAPI | JOELHO DE REDUÇÃO, 90 GRAUS, PVC, SOLDÁVEL, DN 32 MM X 25 MM, INSTALADO EM RAMAL DE DISTRIBUIÇÃO DE ÁGUA - FORNECIMENTO E INSTALAÇÃO. AF_06/2022 | UN | 2 | 14.04 | 17.34 | 34.68 | 0.0002176%
8.2.28 | 103993 | SINAPI | BUCHA DE REDUÇÃO, PVC, SOLDÁVEL, DN 40MM X 32MM, INSTALADO EM RAMAL DE DISTRIBUIÇÃO DE ÁGUA - FORNECIMENTO E INSTALAÇÃO. AF_06/2022 | UN | 1 | 9.8 | 12.1 | 12.1 | 7.593e-05%
8.2.29 | 052118 | SBC | JOELHO 90 PVC RIGIDO ROSCA 1.1/2"" | UN | 8 | 29.42 | 36.34 | 290.72 | 0.001824%
8.2.30 | 00003878 | SINAPI | LUVA PVC, ROSCAVEL, 1 1/2", AGUA FRIA PREDIAL | UN | 4 | 10.97 | 13.55 | 54.2 | 0.0003401%
8.2.31 | 052457 | SBC | TE PVC ROSCA 1.1/2"" | UN | 1 | 54.7 | 67.57 | 67.57 | 0.000424%
8.2.32 | 052446 | SBC | NIPLE PARALELO PVC ROSCA 1.1/2"" | UN | 4 | 22.12 | 27.32 | 109.28 | 0.0006857%
8.2.33 | 052814 | SBC | TUBO PVC ROSCA 1.1/2"" | M | 14.13 | 59.64 | 73.67 | 1040.95 | 0.006532%
8.2.34 | 94792 | SINAPI | REGISTRO DE GAVETA BRUTO, LATÃO, ROSCÁVEL, 1", COM ACABAMENTO E CANOPLA CROMADOS - FORNECIMENTO E INSTALAÇÃO. AF_08/2021 | UN | 2 | 110 | 135.89 | 271.78 | 0.001705%
8.2.35 | 95251 | SINAPI | VÁLVULA DE ESFERA BRUTA, BRONZE, ROSCÁVEL, 1 1/4'' - FORNECIMENTO E INSTALAÇÃO. AF_08/2021 | UN | 1 | 116.88 | 144.39 | 144.39 | 0.000906%
8.2.36 | 00000790 | SINAPI | BUCHA DE REDUCAO DE FERRO GALVANIZADO, COM ROSCA BSP, DE 1 1/2" X 1 1/4" | UN | 1 | 23.11 | 28.55 | 28.55 | 0.0001791%
8.2.37 | 00000789 | SINAPI | BUCHA DE REDUCAO DE FERRO GALVANIZADO, COM ROSCA BSP, DE 1 1/4" X 1" | UN | 1 | 17.76 | 21.94 | 21.94 | 0.0001377%
8.2.38 | 103955 | SINAPI | JOELHO DE REDUÇÃO, 90 GRAUS, PVC, SOLDÁVE COM BUCHA DE LATÃO, DN 25 MM X 1/2", INSTALADO EM RAMAL DE DISTRIBUIÇÃO DE ÁGUA - FORNECIMENTO E INSTALAÇÃO. AF_06/2022 | UN | 8 | 10.29 | 12.71 | 101.68 | 0.000638%
8.2.39 | 86913 | SINAPI | TORNEIRA CROMADA 1/2" OU 3/4" PARA TANQUE, PADRÃO POPULAR - FORNECIMENTO E INSTALAÇÃO. AF_01/2020 | UN | 8 | 50.5 | 62.38 | 499.04 | 0.003131%
8.2.40 | 94794 | SINAPI | REGISTRO DE GAVETA BRUTO, LATÃO, ROSCÁVEL, 1 1/2", COM ACABAMENTO E CANOPLA CROMADOS - FORNECIMENTO E INSTALAÇÃO. AF_08/2021 | UN | 2 | 159.79 | 197.4 | 394.8 | 0.002477%
8.2.41 | 99622 | SINAPI | VÁLVULA DE RETENÇÃO HORIZONTAL, DE BRONZE, ROSCÁVEL, 1 1/2" - FORNECIMENTO E INSTALAÇÃO. AF_08/2021 | UN | 1 | 280.85 | 346.96 | 346.96 | 0.002177%
8.2.42 | 92894 | SINAPI | UNIÃO, EM FERRO GALVANIZADO, DN 40 (1 1/2"), CONEXÃO ROSQUEADA, INSTALADO EM REDE DE DISTRIBUIÇÃO DE ÁGUA - FORNECIMENTO E INSTALAÇÃO. AF_10/2020 | UN | 2 | 110.07 | 135.98 | 271.96 | 0.001707%
8.2.43 | 94491 | SINAPI | REGISTRO DE ESFERA, PVC, SOLDÁVEL, COM VOLANTE, DN 40 MM - FORNECIMENTO E INSTALAÇÃO. AF_08/2021 | UN | 1 | 46.67 | 57.65 | 57.65 | 0.0003618%
8.2.44 | 94492 | SINAPI | REGISTRO DE ESFERA, PVC, SOLDÁVEL, COM VOLANTE, DN 50 MM - FORNECIMENTO E INSTALAÇÃO. AF_08/2021 | UN | 1 | 47.92 | 59.2 | 59.2 | 0.0003715%
8.2.45 | 94493 | SINAPI | REGISTRO DE ESFERA, PVC, SOLDÁVEL, COM VOLANTE, DN 60 MM - FORNECIMENTO E INSTALAÇÃO. AF_08/2021 | UN | 1 | 87.31 | 107.86 | 107.86 | 0.0006768%
8.2.46 | 97896 | SINAPI | CAIXA ENTERRADA HIDRÁULICA RETANGULAR, EM CONCRETO PRÉ-MOLDADO, DIMENSÕES INTERNAS: 0,4X0,4X0,4 M. AF_12/2020 | UN | 2 | 332.93 | 411.3 | 822.6 | 0.005162%
8.2.47 | IFRR.001 | Próprio | PAINEL DE COMANDO PARTIDA PARA BOMBA POTÊNCIA 5CV, TRIFÁSICA 220V, EQUIPADA COM CHAVE DE ACIONAMENTO (MANUAL E AUTOMÁTICO), DISJUNTOR, CONTATOR, RELÉ SOBRECARGA E RELÉ FASE. | Und | 1 | 1745.95 | 2156.94 | 2156.94 | 0.01353%
8.2.48 | 91872 | SINAPI | ELETRODUTO RÍGIDO ROSCÁVEL, PVC, DN 32 MM (1"), PARA CIRCUITOS TERMINAIS, INSTALADO EM PAREDE - FORNECIMENTO E INSTALAÇÃO. AF_03/2023 | M | 20 | 19.27 | 23.8 | 476 | 0.002987%
8.2.49 | 91928 | SINAPI | CABO DE COBRE FLEXÍVEL ISOLADO, 4 MM², ANTI-CHAMA 450/750 V, PARA CIRCUITOS TERMINAIS - FORNECIMENTO E INSTALAÇÃO. AF_03/2023 | M | 75 | 7.37 | 9.1 | 682.5 | 0.004283%
8.2.50 | 91919 | SINAPI | CURVA 180 GRAUS PARA ELETRODUTO, PVC, ROSCÁVEL, DN 32 MM (1"), PARA CIRCUITOS TERMINAIS, INSTALADA EM PAREDE - FORNECIMENTO E INSTALAÇÃO. AF_03/2023 | UN | 3 | 25.68 | 31.72 | 95.16 | 0.0005971%
8.2.51 | 93663 | SINAPI | DISJUNTOR BIPOLAR TIPO DIN, CORRENTE NOMINAL DE 25A - FORNECIMENTO E INSTALAÇÃO. AF_10/2020 | UN | 1 | 47.31 | 58.44 | 58.44 | 0.0003667%
8.2.52 | 077390 | SBC | BOMBA DE PRESSURIZAÇÃO (1 CV)* MONOFASICO 220V | UN | 1 | 8906.9 | 11003.58 | 11003.58 | 0.06905%
8.3 |  |  | REDE ESGOTO EXTERNA |  | 1 |  | 118361.58 | 118361.58 | 0.7427%
8.3.1 | 97906 | SINAPI | CAIXA ENTERRADA HIDRÁULICA RETANGULAR, EM ALVENARIA COM BLOCOS DE CONCRETO, DIMENSÕES INTERNAS: 0,6X0,6X0,6 M PARA REDE DE ESGOTO. AF_12/2020 | UN | 8 | 578.66 | 714.87 | 5718.96 | 0.03589%
8.3.2 | 97975 | SINAPI | POÇO DE INSPEÇÃO CIRCULAR PARA ESGOTO, EM CONCRETO PRÉ-MOLDADO, DIÂMETRO INTERNO = 0,60 M, PROFUNDIDADE = 1,40 M, EXCLUINDO TAMPÃO. AF_12/2020_PA | UN | 1 | 723.05 | 893.25 | 893.25 | 0.005605%
8.3.3 | 97978 | SINAPI | BASE PARA POÇO DE VISITA CIRCULAR PARA ESGOTO, EM CONCRETO PRÉ-MOLDADO, DIÂMETRO INTERNO = 0,80 M, PROFUNDIDADE = 1,35 M, EXCLUINDO TAMPÃO. AF_12/2020_PA | UN | 4 | 1164.79 | 1438.98 | 5755.92 | 0.03612%
8.3.4 | 98409 | SINAPI | ACRÉSCIMO PARA POÇO DE VISITA CIRCULAR PARA ESGOTO, EM CONCRETO PRÉ-MOLDADO, DIÂMETRO INTERNO = 0,8 M. AF_12/2020 | M | 1.4 | 398.41 | 492.19 | 689.06 | 0.004324%
8.3.5 | 98114 | SINAPI | TAMPA CIRCULAR PARA ESGOTO E DRENAGEM, EM FERRO FUNDIDO, DIÂMETRO INTERNO = 0,6 M. AF_12/2020 | UN | 5 | 490.18 | 605.56 | 3027.8 | 0.019%
8.3.6 | 89714 | SINAPI | TUBO PVC, SERIE NORMAL, ESGOTO PREDIAL, DN 100 MM, FORNECIDO E INSTALADO EM RAMAL DE DESCARGA OU RAMAL DE ESGOTO SANITÁRIO. AF_08/2022 | M | 76.93 | 38.67 | 47.77 | 3674.94 | 0.02306%
8.3.7 | 90695 | SINAPI | TUBO DE PVC PARA REDE COLETORA DE ESGOTO DE PAREDE MACIÇA, DN 150 MM, JUNTA ELÁSTICA - FORNECIMENTO E ASSENTAMENTO. AF_01/2021 | M | 58.97 | 77.23 | 95.4 | 5625.73 | 0.0353%
8.3.8 | 90696 | SINAPI | TUBO DE PVC PARA REDE COLETORA DE ESGOTO DE PAREDE MACIÇA, DN 200 MM, JUNTA ELÁSTICA - FORNECIMENTO E ASSENTAMENTO. AF_01/2021 | M | 68.31 | 128.89 | 159.23 | 10877 | 0.06825%
8.3.9 | 102327 | SINAPI | ESCAVAÇÃO MECANIZADA DE VALA COM PROF. ATÉ 1,5 M (MÉDIA MONTANTE E JUSANTE/UMA COMPOSIÇÃO POR TRECHO), RETROESCAV. (0,26 M3), LARG. DE 0,8 M A 1,5 M, EM SOLO DE 2A CATEGORIA, EM LOCAIS COM BAIXO NÍVEL DE INTERFERÊNCIA. AF_09/2024 | m³ | 57.6546 | 10.91 | 13.47 | 776.6 | 0.004873%
8.3.10 | 102329 | SINAPI | ESCAVAÇÃO MECANIZADA DE VALA COM PROF. MAIOR QUE 1,5 M ATÉ 3,0 M (MÉDIA MONTANTE E JUSANTE/UMA COMPOSIÇÃO POR TRECHO), RETROESCAV. (0,26 M3), LARG. DE 0,8 M A 1,5 M, EM SOLO DE 2A CATEGORIA, EM LOCAIS COM BAIXO NÍVEL DE INTERFERÊNCIA. AF_09/2024 | m³ | 76.4736 | 9.87 | 12.19 | 932.21 | 0.00585%
8.3.11 | 101622 | SINAPI | PREPARO DE FUNDO DE VALA COM LARGURA MENOR QUE 1,5 M, COM CAMADA DE AREIA, LANÇAMENTO MECANIZADO. AF_08/2020 | m³ | 34.35 | 176.58 | 218.14 | 7493.1 | 0.04702%
8.3.12 | 93368 | SINAPI | REATERRO MECANIZADO DE VALA COM ESCAVADEIRA HIDRÁULICA (CAPACIDADE DA CAÇAMBA: 0,8 M³/POTÊNCIA: 111 HP), LARGURA ATÉ 1,5 M, PROFUNDIDADE DE 1,5 A 3,0 M, COM SOLO (SEM SUBSTITUIÇÃO) DE 1ª CATEGORIA, COM COMPACTADOR DE SOLOS DE PERCUSSÃO. AF_08/2023 | m³ | 99.77 | 22.11 | 27.31 | 2724.71 | 0.0171%
8.3.13 | 053651 | SBC | FOSSA SEPTICA BIODIGESTOR 10.000L FUNDO CONICO POLIETILENO | UN | 3 | 11073.97 | 13680.78 | 41042.34 | 0.2575%
8.3.14 | 101807 | SINAPI | CAIXA ENTERRADA DISTRIBUIDORA DE VAZÃO (SUMIDOUROS MÚLTIPLOS), RETANGULAR, EM ALVENARIA COM BLOCOS DE CONCRETO, DIMENSÕES INTERNAS: 0,60 X 0,60 X H=0,50 M. AF_12/2020 | UN | 1 | 649.72 | 802.66 | 802.66 | 0.005037%
8.3.15 | 98064 | SINAPI | SUMIDOURO CIRCULAR, EM CONCRETO PRÉ-MOLDADO, DIÂMETRO INTERNO = 2,38 M, ALTURA INTERNA = 3,0 M, ÁREA DE INFILTRAÇÃO: 25 M² (PARA 10 CONTRIBUINTES). AF_12/2020_PA | UN | 4 | 5660.75 | 6993.29 | 27973.16 | 0.1755%
8.3.16 | 89797 | SINAPI | JUNÇÃO SIMPLES, PVC, SERIE NORMAL, ESGOTO PREDIAL, DN 100 X 100 MM, JUNTA ELÁSTICA, FORNECIDO E INSTALADO EM RAMAL DE DESCARGA OU RAMAL DE ESGOTO SANITÁRIO. AF_08/2022 | UN | 1 | 45.57 | 56.29 | 56.29 | 0.0003532%
8.3.17 | CP.07.000.04 | Próprio | JUNÇÃO SIMPLES DE REDUÇÃO, PVC, SERIE NORMAL, ESGOTO PREDIAL, DN 100 X 50 MM, JUNTA ELÁSTICA, FORNECIDO E INSTALADO EM RAMAL DE DESCARGA OU RAMAL DE ESGOTO SANITÁRIO. AF_08/2022 | UN | 1 | 40.87 | 50.49 | 50.49 | 0.0003168%
8.3.18 | IFRR.119 | Próprio | JUNÇÃO SIMPLES DE REDUÇÃO, PVC, SERIE NORMAL, ESGOTO PREDIAL, DN 150 X 100 MM, JUNTA ELÁSTICA, FORNECIDO E INSTALADO EM RAMAL DE DESCARGA OU RAMAL DE ESGOTO SANITÁRIO. AF_08/2022 | UN | 1 | 159.02 | 196.45 | 196.45 | 0.001233%
8.3.19 | 89778 | SINAPI | LUVA SIMPLES, PVC, SERIE NORMAL, ESGOTO PREDIAL, DN 100 MM, JUNTA ELÁSTICA, FORNECIDO E INSTALADO EM RAMAL DE DESCARGA OU RAMAL DE ESGOTO SANITÁRIO. AF_08/2022 | UN | 1 | 16.46 | 20.33 | 20.33 | 0.0001276%
8.3.20 | 89744 | SINAPI | JOELHO 90 GRAUS, PVC, SERIE NORMAL, ESGOTO PREDIAL, DN 100 MM, JUNTA ELÁSTICA, FORNECIDO E INSTALADO EM RAMAL DE DESCARGA OU RAMAL DE ESGOTO SANITÁRIO. AF_08/2022 | UN | 1 | 24.76 | 30.58 | 30.58 | 0.0001919%
8.4 |  |  | REDE ELÉTRICA EXTERNA (ALIMENTADORES PREDIAIS) |  | 1 |  | 1244809.72 | 1244809.72 | 7.811%
8.4.1 | 93009 | SINAPI | ELETRODUTO RÍGIDO ROSCÁVEL, PVC, DN 60 MM (2"), PARA REDE ENTERRADA DE DISTRIBUIÇÃO DE ENERGIA ELÉTRICA - FORNECIMENTO E INSTALAÇÃO. AF_12/2021 | M | 16.91 | 26.97 | 33.31 | 563.27 | 0.003534%
8.4.2 | 93010 | SINAPI | ELETRODUTO RÍGIDO ROSCÁVEL, PVC, DN 75 MM (2 1/2"), PARA REDE ENTERRADA DE DISTRIBUIÇÃO DE ENERGIA ELÉTRICA - FORNECIMENTO E INSTALAÇÃO. AF_12/2021 | M | 32.29 | 37.33 | 46.11 | 1488.89 | 0.009343%
8.4.3 | 93011 | SINAPI | ELETRODUTO RÍGIDO ROSCÁVEL, PVC, DN 85 MM (3"), PARA REDE ENTERRADA DE DISTRIBUIÇÃO DE ENERGIA ELÉTRICA - FORNECIMENTO E INSTALAÇÃO. AF_12/2021 | M | 182 | 45.48 | 56.18 | 10224.76 | 0.06416%
8.4.4 | 93012 | SINAPI | ELETRODUTO RÍGIDO ROSCÁVEL, PVC, DN 110 MM (4"), PARA REDE ENTERRADA DE DISTRIBUIÇÃO DE ENERGIA ELÉTRICA - FORNECIMENTO E INSTALAÇÃO. AF_12/2021 | M | 372.54 | 68.28 | 84.35 | 31423.74 | 0.1972%
8.4.5 | 93020 | SINAPI | CURVA 90 GRAUS PARA ELETRODUTO, PVC, ROSCÁVEL, DN 60 MM (2"), PARA REDE ENTERRADA DE DISTRIBUIÇÃO DE ENERGIA ELÉTRICA - FORNECIMENTO E INSTALAÇÃO. AF_12/2021 | UN | 2 | 32.22 | 39.8 | 79.6 | 0.0004995%
8.4.6 | 93022 | SINAPI | CURVA 90 GRAUS PARA ELETRODUTO, PVC, ROSCÁVEL, DN 75 MM (2 1/2"), PARA REDE ENTERRADA DE DISTRIBUIÇÃO DE ENERGIA ELÉTRICA - FORNECIMENTO E INSTALAÇÃO. AF_12/2021 | UN | 1 | 50.67 | 62.59 | 62.59 | 0.0003927%
8.4.7 | 93026 | SINAPI | CURVA 90 GRAUS PARA ELETRODUTO, PVC, ROSCÁVEL, DN 110 MM (4"), PARA REDE ENTERRADA DE DISTRIBUIÇÃO DE ENERGIA ELÉTRICA - FORNECIMENTO E INSTALAÇÃO. AF_12/2021 | UN | 7 | 84.42 | 104.29 | 730.03 | 0.004581%
8.4.8 | 93014 | SINAPI | LUVA PARA ELETRODUTO, PVC, ROSCÁVEL, DN 60 MM (2"), PARA REDE ENTERRADA DE DISTRIBUIÇÃO DE ENERGIA ELÉTRICA - FORNECIMENTO E INSTALAÇÃO. AF_12/2021 | UN | 8 | 20.48 | 25.3 | 202.4 | 0.00127%
8.4.9 | 93015 | SINAPI | LUVA PARA ELETRODUTO, PVC, ROSCÁVEL, DN 75 MM (2 1/2"), PARA REDE ENTERRADA DE DISTRIBUIÇÃO DE ENERGIA ELÉTRICA - FORNECIMENTO E INSTALAÇÃO. AF_12/2021 | UN | 10 | 29.61 | 36.58 | 365.8 | 0.002295%
8.4.10 | 93016 | SINAPI | LUVA PARA ELETRODUTO, PVC, ROSCÁVEL, DN 85 MM (3"), PARA REDE ENTERRADA DE DISTRIBUIÇÃO DE ENERGIA ELÉTRICA - FORNECIMENTO E INSTALAÇÃO. AF_12/2021 | UN | 56 | 35.44 | 43.78 | 2451.68 | 0.01538%
8.4.11 | 93017 | SINAPI | LUVA PARA ELETRODUTO, PVC, ROSCÁVEL, DN 110 MM (4"), PARA REDE ENTERRADA DE DISTRIBUIÇÃO DE ENERGIA ELÉTRICA - FORNECIMENTO E INSTALAÇÃO. AF_12/2021 | UN | 120 | 51.75 | 63.93 | 7671.6 | 0.04814%
8.4.12 | 92988 | SINAPI | CABO DE COBRE FLEXÍVEL ISOLADO, 50 MM², ANTI-CHAMA 0,6/1,0 KV, PARA REDE ENTERRADA DE DISTRIBUIÇÃO DE ENERGIA ELÉTRICA - FORNECIMENTO E INSTALAÇÃO. AF_12/2021 | M | 37.44 | 60.16 | 74.32 | 2782.54 | 0.01746%
8.4.13 | 101567 | SINAPI | CABO DE COBRE FLEXÍVEL ISOLADO, 95 MM², 0,6/1,0 KV, PARA REDE AÉREA DE DISTRIBUIÇÃO DE ENERGIA ELÉTRICA DE BAIXA TENSÃO - FORNECIMENTO E INSTALAÇÃO. AF_07/2020 | M | 373.18 | 102.75 | 126.93 | 47367.73 | 0.2972%
8.4.14 | 92992 | SINAPI | CABO DE COBRE FLEXÍVEL ISOLADO, 95 MM², ANTI-CHAMA 0,6/1,0 KV, PARA REDE ENTERRADA DE DISTRIBUIÇÃO DE ENERGIA ELÉTRICA - FORNECIMENTO E INSTALAÇÃO. AF_12/2021 | M | 459.66 | 107.59 | 132.91 | 61093.41 | 0.3834%
8.4.15 | 92994 | SINAPI | CABO DE COBRE FLEXÍVEL ISOLADO, 120 MM², ANTI-CHAMA 0,6/1,0 KV, PARA REDE ENTERRADA DE DISTRIBUIÇÃO DE ENERGIA ELÉTRICA - FORNECIMENTO E INSTALAÇÃO. AF_12/2021 | M | 1069.37 | 139.73 | 172.62 | 184594.64 | 1.158%
8.4.16 | 92996 | SINAPI | CABO DE COBRE FLEXÍVEL ISOLADO, 150 MM², ANTI-CHAMA 0,6/1,0 KV, PARA REDE ENTERRADA DE DISTRIBUIÇÃO DE ENERGIA ELÉTRICA - FORNECIMENTO E INSTALAÇÃO. AF_12/2021 | M | 310.5 | 169.04 | 208.83 | 64841.71 | 0.4069%
8.4.17 | 92998 | SINAPI | CABO DE COBRE FLEXÍVEL ISOLADO, 185 MM², ANTI-CHAMA 0,6/1,0 KV, PARA REDE ENTERRADA DE DISTRIBUIÇÃO DE ENERGIA ELÉTRICA - FORNECIMENTO E INSTALAÇÃO. AF_12/2021 | M | 450 | 207.14 | 255.9 | 115155 | 0.7226%
8.4.18 | 93000 | SINAPI | CABO DE COBRE FLEXÍVEL ISOLADO, 240 MM², ANTI-CHAMA 0,6/1,0 KV, PARA REDE ENTERRADA DE DISTRIBUIÇÃO DE ENERGIA ELÉTRICA - FORNECIMENTO E INSTALAÇÃO. AF_12/2021 | M | 1994.53 | 274.16 | 338.69 | 675527.36 | 4.239%
8.4.19 | 101896 | SINAPI | DISJUNTOR TERMOMAGNÉTICO TRIPOLAR , CORRENTE NOMINAL DE 200A - FORNECIMENTO E INSTALAÇÃO. AF_10/2020 | UN | 1 | 496.81 | 613.75 | 613.75 | 0.003851%
8.4.20 | 101897 | SINAPI | DISJUNTOR TERMOMAGNÉTICO TRIPOLAR , CORRENTE NOMINAL DE 250A - FORNECIMENTO E INSTALAÇÃO. AF_10/2020 | UN | 2 | 774.76 | 957.13 | 1914.26 | 0.01201%
8.4.21 | 101898 | SINAPI | DISJUNTOR TERMOMAGNÉTICO TRIPOLAR , CORRENTE NOMINAL DE 400A - FORNECIMENTO E INSTALAÇÃO. AF_10/2020 | UN | 2 | 1027.56 | 1269.44 | 2538.88 | 0.01593%
8.4.22 | 064171 | SBC | DISJUNTOR CAIXA MOLDADA TRIPOLAR ELETRONICO 1000A - DWB1000S | UN | 1 | 9071.09 | 11206.42 | 11206.42 | 0.07032%
8.4.23 | CP.134 | Próprio | QUADRO DE BARRAMENTO ELÉTRICO EM CHAPA DE AÇO OU POLICARBONATO ANTI-CHAMA, DE SOBREPOR, USO EXTERNO IP-54 (ABNT NBR IEC 60529:2017), COM PLACA DE MONTAGEM (COR LARANJA PADRÃO RAL 2004), COM ESPELHO DE PROTEÇÃO EM ACRÍLICO, COM BARRAMENTO DE FASES/NEUTRO E TERRA 800A, DIMENSÕES MÍNIMAS 800MMX600X200MM, - EXCLUSIVE DISJUNTOR GERAL (MODELO PARA REFERÊNCIA CEMAR CE) . | UN | 2 | 4226.9 | 5221.91 | 10443.82 | 0.06553%
8.4.24 | 101882 | SINAPI | QUADRO DE DISTRIBUIÇÃO DE ENERGIA EM CHAPA DE AÇO GALVANIZADO, DE EMBUTIR, COM BARRAMENTO TRIFÁSICO, PARA 30 DISJUNTORES DIN 225A - FORNECIMENTO E INSTALAÇÃO. AF_10/2020 | UN | 2 | 1176.2 | 1453.07 | 2906.14 | 0.01824%
8.4.25 | 97893 | SINAPI | CAIXA ENTERRADA ELÉTRICA RETANGULAR, EM ALVENARIA COM BLOCOS DE CONCRETO, FUNDO COM BRITA, DIMENSÕES INTERNAS: 0,8X0,8X0,6 M. AF_12/2020 | UN | 10 | 692.87 | 855.97 | 8559.7 | 0.05371%
8.5 |  |  | SUBESTAÇÃO BLINDADA COMPACTA 500 KVA |  | 1 |  | 283315.61 | 283315.61 | 1.778%
8.5.1 | 100613 | SINAPI | ASSENTAMENTO DE POSTE DE CONCRETO COM COMPRIMENTO NOMINAL DE 11 M, CARGA NOMINAL DE 1000 DAN, ENGASTAMENTO BASE CONCRETADA COM 1 M DE CONCRETO E 0,7 M DE SOLO (NÃO INCLUI FORNECIMENTO). AF_11/2019 | UN | 1 | 2242.94 | 2770.92 | 2770.92 | 0.01739%
8.5.2 | 00041205 | SINAPI | POSTE DE CONCRETO ARMADO DE SECAO DUPLO T, EXTENSAO DE 11,00 M, RESISTENCIA DE 1000 DAN, TIPO B-1,5 | UN | 1 | 2536.65 | 3133.77 | 3133.77 | 0.01966%
8.5.3 | 00034519 | SINAPI | CRUZETA DE CONCRETO LEVE, COMP. 2000 MM SECAO, 90 X 90 MM | UN | 1 | 82.03 | 101.33 | 101.33 | 0.0006358%
8.5.4 | IS0016.1 | Próprio | PERFIL U PARA REDE COMPACTA | UND | 1 | 187.33 | 231.42 | 231.42 | 0.001452%
8.5.5 | IS0016.2 | Próprio | FIXADOR DE PERFIL U PARA REDE COMPACTA | UND | 1 | 43.57 | 53.82 | 53.82 | 0.0003377%
8.5.6 | 00011790 | SINAPI | PARAFUSO M16 EM ACO GALVANIZADO, COMPRIMENTO = 450 MM, DIAMETRO = 16 MM, ROSCA MAQUINA, CABECA QUADRADA | UN | 5 | 32.16 | 39.73 | 198.65 | 0.001247%
8.5.7 | 00000379 | SINAPI | ARRUELA QUADRADA EM ACO GALVANIZADO, DIMENSAO = 38 MM, ESPESSURA = 3MM, DIAMETRO DO FURO= 18 MM | UN | 13 | 1.43 | 1.76 | 22.88 | 0.0001436%
8.5.8 | 00004337 | SINAPI | PORCA ZINCADA, QUADRADA, DIAMETRO 5/8" | UN | 13 | 2.95 | 3.64 | 47.32 | 0.0002969%
8.5.9 | 00000442 | SINAPI | PARAFUSO FRANCES M16 EM ACO GALVANIZADO, COMPRIMENTO = 45 MM, DIAMETRO = 16 MM, CABECA ABAULADA | UN | 8 | 7.17 | 8.85 | 70.8 | 0.0004443%
8.5.10 | 007727 | SBC | ISOLADOR PINO POLIMERICO TIPO BASTAO 15KV | UN | 3 | 79.89 | 98.69 | 296.07 | 0.001858%
8.5.11 | 00004276 | SINAPI | PARA-RAIOS DE DISTRIBUICAO, TENSAO NOMINAL 15 KV, CORRENTE NOMINAL DE DESCARGA 5 KA | UN | 3 | 225.45 | 278.52 | 835.56 | 0.005243%
8.5.12 | 00000402 | SINAPI | GANCHO OLHAL EM ACO GALVANIZADO, ESPESSURA 16MM, ABERTURA 21MM | UN | 3 | 12.11 | 14.96 | 44.88 | 0.0002816%
8.5.13 | 00012362 | SINAPI | PORCA OLHAL EM ACO GALVANIZADO, ESPESSURA 16MM, ABERTURA 21MM | UN | 3 | 13.04 | 16.1 | 48.3 | 0.0003031%
8.5.14 | IS0016.3 | Próprio | MANILHA SAPATILHA, ALUMÍNIO FUNDIDO; CARGA RUPTURA 6.800KGF ATC-12M | UND | 3 | 27.58 | 34.07 | 102.21 | 0.0006414%
8.5.15 | 00011837 | SINAPI | GRAMPO LINHA VIVA DE LATAO ESTANHADO, DIAMETRO DO CONDUTOR PRINCIPAL DE 10 A 120 MM2, DIAMETRO DA DERIVACAO DE 10 A 70 MM2 | UN | 3 | 72.58 | 89.66 | 268.98 | 0.001688%
8.5.16 | 045609 | SBC | MUFLA TERMINAL PRIMARIA UNIPOLAR USO EXTERNO PARA CABO 35/70mm2 ISOLACAO 3,6/6KV EM EPR - BORRACHA DE SILICONE | UN | 4 | 250.92 | 309.98 | 1239.92 | 0.00778%
8.5.17 | 00001091 | SINAPI | ARMACAO VERTICAL COM HASTE E CONTRA-PINO, EM CHAPA DE ACO GALVANIZADO 3/16", COM 1 ESTRIBO E 1 ISOLADOR | UN | 1 | 26.08 | 32.21 | 32.21 | 0.0002021%
8.5.18 | 00013343 | SINAPI | KIT DE MATERIAIS PARA BRACADEIRA PARA FIXACAO EM POSTE CIRCULAR, CONTEM TRES FIXADORES E UM ROLO DE FITA DE 3 M EM ACO CARBONO | UN | 1 | 51.52 | 63.64 | 63.64 | 0.0003993%
8.5.19 | 00043130 | SINAPI | ARAME GALVANIZADO 12 BWG, D = 2,76 MM (0,048 KG/M) OU 14 BWG, D = 2,11 MM (0,026 KG/M) | KG | 1 | 19.54 | 24.13 | 24.13 | 0.0001514%
8.5.20 | IS0016.5 | Próprio | CABO DE ALUMÍNIO PROTEGIDO XLPE 35MM², 15KV, SEM ALMA DE AÇO COMPOSTO POR 07 FIOS DE COBRE | M | 3 | 7.5 | 9.26 | 27.78 | 0.0001743%
8.5.21 | IS0016.6 | Próprio | CABO DE COBRE UNIPOLAR BLINDADO MÉDIA TENSÃO 12/20KV 35MM2 EPR/XLPE | M | 52 | 91.28 | 112.76 | 5863.52 | 0.03679%
8.5.22 | 00001020 | SINAPI | CABO DE COBRE, FLEXIVEL, CLASSE 4 OU 5, ISOLACAO EM PVC/A, ANTICHAMA BWF-B, COBERTURA PVC-ST1, ANTICHAMA BWF-B, 1 CONDUTOR, 0,6/1 KV, SECAO NOMINAL 10 MM2 | M | 2 | 10.53 | 13 | 26 | 0.0001631%
8.5.23 | 00000857 | SINAPI | CABO DE COBRE NU 16 MM2 MEIO-DURO | M | 3 | 19.1 | 23.59 | 70.77 | 0.0004441%
8.5.24 | 97893 | SINAPI | CAIXA ENTERRADA ELÉTRICA RETANGULAR, EM ALVENARIA COM BLOCOS DE CONCRETO, FUNDO COM BRITA, DIMENSÕES INTERNAS: 0,8X0,8X0,6 M. AF_12/2020 | UN | 2 | 692.87 | 855.97 | 1711.94 | 0.01074%
8.5.25 | 93012 | SINAPI | ELETRODUTO RÍGIDO ROSCÁVEL, PVC, DN 110 MM (4"), PARA REDE ENTERRADA DE DISTRIBUIÇÃO DE ENERGIA ELÉTRICA - FORNECIMENTO E INSTALAÇÃO. AF_12/2021 | M | 15 | 68.28 | 84.35 | 1265.25 | 0.007939%
8.5.26 | 93026 | SINAPI | CURVA 90 GRAUS PARA ELETRODUTO, PVC, ROSCÁVEL, DN 110 MM (4"), PARA REDE ENTERRADA DE DISTRIBUIÇÃO DE ENERGIA ELÉTRICA - FORNECIMENTO E INSTALAÇÃO. AF_12/2021 | UN | 4 | 84.42 | 104.29 | 417.16 | 0.002618%
8.5.27 | 93017 | SINAPI | LUVA PARA ELETRODUTO, PVC, ROSCÁVEL, DN 110 MM (4"), PARA REDE ENTERRADA DE DISTRIBUIÇÃO DE ENERGIA ELÉTRICA - FORNECIMENTO E INSTALAÇÃO. AF_12/2021 | UN | 8 | 51.75 | 63.93 | 511.44 | 0.003209%
8.5.28 | 96985 | SINAPI | HASTE DE ATERRAMENTO, DIÂMETRO 5/8", COM 3 METROS - FORNECIMENTO E INSTALAÇÃO. AF_08/2023 | UN | 9 | 86.13 | 106.4 | 957.6 | 0.006009%
8.5.29 | 96977 | SINAPI | CORDOALHA DE COBRE NU 50 MM², ENTERRADA - FORNECIMENTO E INSTALAÇÃO. AF_08/2023 | M | 30 | 61.96 | 76.54 | 2296.2 | 0.01441%
8.5.30 | 104750 | SINAPI | CONECTOR GRAMPO METÁLICO TIPO OLHAL, PARA SPDA, PARA HASTE DE ATERRAMENTO DE 5/8 | UN | 10 | 17.95 | 22.17 | 221.7 | 0.001391%
8.5.31 | 98111 | SINAPI | CAIXA DE INSPEÇÃO PARA ATERRAMENTO, CIRCULAR, EM POLIETILENO, DIÂMETRO INTERNO = 0,3 M. AF_12/2020 | UN | 9 | 46.61 | 57.58 | 518.22 | 0.003252%
8.5.32 | 88264 | SINAPI | ELETRICISTA COM ENCARGOS COMPLEMENTARES | H | 24 | 35.18 | 43.46 | 1043.04 | 0.006545%
8.5.33 | 88247 | SINAPI | AUXILIAR DE ELETRICISTA COM ENCARGOS COMPLEMENTARES | H | 24 | 24.96 | 30.83 | 739.92 | 0.004643%
8.5.34 | IS0016.8 | Próprio | CUBÍCULO BLINDADO PARA SUBESTAÇÃO COMPACTA ATÉ 500KVA CLASSE 15KV, COM CONJUNTO DE CUBÍCULO PARA MÓDULOS DE ENTRADA, MEDIÇÃO, PROTEÇÃO E QGBT, CLASSE 15KV, DO TIPO METÁLICO PRÉ-FABRICADA DE USO EXTERNO 12 MSG COM TRATAMENTO ANTICORROSIVO - INCLUSO ACESSÓRIOS E EQUIPAMENTOS DE MEDIÇÃO E PROTEÇÃO MÉDIA E BAIXA TENSÃO) - FORNECIMENTO E INSTALAÇÃO | UND | 1 | 131977.86 | 152.144,07 (BDI 15,28%) | 152144.07 | 0.9547%
8.5.35 | 103654 | SINAPI | TRANSFORMADOR DE DISTRIBUIÇÃO, 500KVA, TRIFÁSICO, 60 HZ, CLASSE 15 KV, IMERSO EM ÓLEO MINERAL, INSTALAÇÃO EM SOLO (NÃO INCLUSO ABRIGO) - FORNECIMENTO E INSTALAÇÃO. AF_02/2022 | UN | 1 | 67422.98 | 83294.34 | 83294.34 | 0.5227%
8.5.36 | 97084 | SINAPI | COMPACTAÇÃO MECÂNICA DE SOLO PARA EXECUÇÃO DE RADIER, PISO DE CONCRETO OU LAJE SOBRE SOLO, COM COMPACTADOR DE SOLOS TIPO PLACA VIBRATÓRIA. AF_09/2021 | m² | 40 | 0.77 | 0.95 | 38 | 0.0002384%
8.5.37 | 103913 | SINAPI | EXECUÇÃO DE PISO INDUSTRIAL DE CONCRETO ARMADO, FCK = 20 MPA, ESPESSURA DE 12,0 CM. AF_04/2022 | m² | 18 | 205.81 | 254.25 | 4576.5 | 0.02872%
8.5.38 | 103318 | SINAPI | ALVENARIA DE VEDAÇÃO DE BLOCOS VAZADOS DE CONCRETO DE 14X19X39 CM (ESPESSURA 14 CM) E ARGAMASSA DE ASSENTAMENTO COM PREPARO EM BETONEIRA. AF_12/2021 | m² | 13 | 114.65 | 141.63 | 1841.19 | 0.01155%
8.5.39 | 90406 | SINAPI | MASSA ÚNICA, PARA RECEBIMENTO DE PINTURA, EM ARGAMASSA TRAÇO 1:2:8, PREPARO MECÂNICO COM BETONEIRA 400L, APLICADA MANUALMENTE EM TETO, ESPESSURA DE 20MM, COM EXECUÇÃO DE TALISCAS. AF_03/2015 | m² | 29.9 | 50.79 | 62.74 | 1875.92 | 0.01177%
8.5.40 | 102491 | SINAPI | PINTURA DE PISO COM TINTA ACRÍLICA, APLICAÇÃO MANUAL, 2 DEMÃOS, INCLUSO FUNDO PREPARADOR. AF_05/2021 | m² | 18 | 22.83 | 28.2 | 507.6 | 0.003185%
8.5.41 | 95626 | SINAPI | APLICAÇÃO MANUAL DE TINTA LÁTEX ACRÍLICA EM PAREDE EXTERNAS DE CASAS, DUAS DEMÃOS. AF_11/2016 | m² | 29.9 | 17.68 | 21.84 | 653.01 | 0.004098%
8.5.42 | 101804 | SINAPI | CAIXA ENTERRADA SEPARADORA DE ÓLEO RETANGULAR, EM ALVENARIA COM BLOCOS DE CONCRETO, DIMENSÕES INTERNAS: 0,8 X 0,8 X 1,00 M, EXCLUINDO TAMPÃO. AF_12/2020 | UN | 1 | 1808.45 | 2234.15 | 2234.15 | 0.01402%
8.5.43 | 94464 | SINAPI | TUBO DE AÇO GALVANIZADO COM COSTURA, CLASSE MÉDIA, DN 80 MM (3"), CONEXÃO ROSQUEADA, INSTALADO EM RESERVAÇÃO PREDIAL DE ÁGUA - FORNECIMENTO E INSTALAÇÃO. AF_04/2024 | M | 6 | 163.97 | 202.56 | 1215.36 | 0.007626%
8.5.44 | 94475 | SINAPI | COTOVELO 90 GRAUS, EM FERRO GALVANIZADO, CONEXÃO ROSQUEADA, DN 80 MM (3"), INSTALADO EM RESERVAÇÃO PREDIAL DE ÁGUA - FORNECIMENTO E INSTALAÇÃO. AF_04/2024 | UN | 2 | 179.68 | 221.97 | 443.94 | 0.002786%
8.5.45 | CP.158 | Próprio | ALAMBRADO EM PERFIS METÁLICOS RETANGULARES COM GRADIL METÁLICO MALHA 50X200MM, GALVANIZADO REVESTIDO PVC, ALTURA 2,03M (EXCLUSIVE MURETA EM CONCRETO).AF_05/2018 (BASE SINAPI 98523) | M | 18 | 415.26 | 513.01 | 9234.18 | 0.05794%
8.6 |  |  | SISTEMA DE PREVENÇÃO E COMBATE A INCÊNDIO |  | 1 |  | 201586.35 | 201586.35 | 1.265%
8.6.1 |  |  | HIDRANTES E EXTINTORES |  | 1 |  | 120924.48 | 120924.48 | 0.7588%
8.6.1.1 | 101907 | SINAPI | EXTINTOR DE INCÊNDIO PORTÁTIL COM CARGA DE CO2 DE 6 KG, CLASSE BC - FORNECIMENTO E INSTALAÇÃO. AF_10/2020_PE | UN | 17 | 881.92 | 1089.52 | 18521.84 | 0.1162%
8.6.1.2 | AA 32 | Próprio | EXTINTOR DE INCÊNDIO PORTÁTIL COM CARGA DE PQS DE 6 KG, CLASSE ABC - FORNECIMENTO E INSTALAÇÃO. AF_10/2020_PE (REF. 101909) | UN | 17 | 226.41 | 279.7 | 4754.9 | 0.02984%
8.6.1.3 | 92368 | SINAPI | TUBO DE AÇO GALVANIZADO COM COSTURA, CLASSE MÉDIA, DN 80 (3"), CONEXÃO ROSQUEADA, INSTALADO EM REDE DE ALIMENTAÇÃO PARA HIDRANTE - FORNECIMENTO E INSTALAÇÃO. AF_10/2020 | M | 34.68 | 150.29 | 185.66 | 6438.68 | 0.0404%
8.6.1.4 | 92367 | SINAPI | TUBO DE AÇO GALVANIZADO COM COSTURA, CLASSE MÉDIA, DN 65 (2 1/2"), CONEXÃO ROSQUEADA, INSTALADO EM REDE DE ALIMENTAÇÃO PARA HIDRANTE - FORNECIMENTO E INSTALAÇÃO. AF_10/2020 | M | 218.08 | 113.91 | 140.72 | 30688.21 | 0.1926%
8.6.1.5 | 97498 | SINAPI | TUBO DE AÇO GALVANIZADO COM COSTURA, CLASSE MÉDIA, DN 25 (1"), CONEXÃO ROSQUEADA, INSTALADO EM REDE DE ALIMENTAÇÃO PARA HIDRANTE - FORNECIMENTO E INSTALAÇÃO. AF_10/2020 | M | 3 | 47.31 | 58.44 | 175.32 | 0.0011%
8.6.1.6 | 92636 | SINAPI | JOELHO 90 GRAUS, EM FERRO GALVANIZADO, CONEXÃO ROSQUEADA, DN 80 (3"), INSTALADO EM REDE DE ALIMENTAÇÃO PARA HIDRANTE - FORNECIMENTO E INSTALAÇÃO. AF_10/2020 | UN | 7 | 212.75 | 262.83 | 1839.81 | 0.01154%
8.6.1.7 | 92390 | SINAPI | JOELHO 90 GRAUS, EM FERRO GALVANIZADO, DN 65 (2 1/2"), CONEXÃO ROSQUEADA, INSTALADO EM REDE DE ALIMENTAÇÃO PARA HIDRANTE - FORNECIMENTO E INSTALAÇÃO. AF_10/2020 | UN | 18 | 163.37 | 201.82 | 3632.76 | 0.0228%
8.6.1.8 | 92382 | SINAPI | JOELHO 90 GRAUS, EM FERRO GALVANIZADO, DN 25 (1"), CONEXÃO ROSQUEADA, INSTALADO EM REDE DE ALIMENTAÇÃO PARA HIDRANTE - FORNECIMENTO E INSTALAÇÃO. AF_10/2020 | UN | 2 | 58.54 | 72.32 | 144.64 | 0.0009076%
8.6.1.9 | 92644 | SINAPI | TÊ, EM FERRO GALVANIZADO, CONEXÃO ROSQUEADA, DN 80 (3"), INSTALADO EM REDE DE ALIMENTAÇÃO PARA HIDRANTE - FORNECIMENTO E INSTALAÇÃO. AF_10/2020 | UN | 3 | 281.52 | 347.78 | 1043.34 | 0.006547%
8.6.1.10 | 92642 | SINAPI | TÊ, EM FERRO GALVANIZADO, CONEXÃO ROSQUEADA, DN 65 (2 1/2"), INSTALADO EM REDE DE ALIMENTAÇÃO PARA HIDRANTE - FORNECIMENTO E INSTALAÇÃO. AF_10/2020 | UN | 6 | 223.34 | 275.91 | 1655.46 | 0.01039%
8.6.1.11 | 105211 | SINAPI | TE DE REDUÇÃO, EM FERRO GALVANIZADO, CONEXÃO ROSQUEADA, DN 80 MM X 65 MM (3" X 2 1/2"), INSTALADO EM RESERVAÇÃO PREDIAL DE ÁGUA - FORNECIMENTO E INSTALAÇÃO. AF_04/2024 | UN | 1 | 265.18 | 327.6 | 327.6 | 0.002056%
8.6.1.12 | 92370 | SINAPI | LUVA, EM FERRO GALVANIZADO, DN 25 (1"), CONEXÃO ROSQUEADA, INSTALADO EM REDE DE ALIMENTAÇÃO PARA HIDRANTE - FORNECIMENTO E INSTALAÇÃO. AF_10/2020 | UN | 6 | 42.46 | 52.45 | 314.7 | 0.001975%
8.6.1.13 | 92936 | SINAPI | LUVA DE REDUÇÃO, EM FERRO GALVANIZADO, 3" X 2 1/2", CONEXÃO ROSQUEADA, INSTALADO EM REDE DE ALIMENTAÇÃO PARA HIDRANTE - FORNECIMENTO E INSTALAÇÃO. AF_10/2020 | UN | 6 | 163.09 | 201.48 | 1208.88 | 0.007586%
8.6.1.14 | 92937 | SINAPI | LUVA DE REDUÇÃO, EM FERRO GALVANIZADO, 3" X 2", CONEXÃO ROSQUEADA, INSTALADO EM REDE DE ALIMENTAÇÃO PARA HIDRANTE - FORNECIMENTO E INSTALAÇÃO. AF_10/2020 | UN | 1 | 163.09 | 201.48 | 201.48 | 0.001264%
8.6.1.15 | 92912 | SINAPI | LUVA DE REDUÇÃO, EM FERRO GALVANIZADO, 3" X 1 1/2", CONEXÃO ROSQUEADA, INSTALADO EM PRUMADAS - FORNECIMENTO E INSTALAÇÃO. AF_10/2020 | UN | 1 | 155.98 | 192.69 | 192.69 | 0.001209%
8.6.1.16 | 92929 | SINAPI | LUVA DE REDUÇÃO, EM FERRO GALVANIZADO, 1 1/2" X 1", CONEXÃO ROSQUEADA, INSTALADO EM REDE DE ALIMENTAÇÃO PARA HIDRANTE - FORNECIMENTO E INSTALAÇÃO. AF_10/2020 | UN | 1 | 59.95 | 74.06 | 74.06 | 0.0004647%
8.6.1.17 | 92897 | SINAPI | UNIÃO, EM FERRO GALVANIZADO, DN 80 (3"), CONEXÃO ROSQUEADA, INSTALADO EM REDE DE ALIMENTAÇÃO PARA HIDRANTE - FORNECIMENTO E INSTALAÇÃO. AF_10/2020 | UN | 2 | 338.17 | 417.77 | 835.54 | 0.005243%
8.6.1.18 | 105169 | SINAPI | BUCHA DE REDUÇÃO, EM FERRO GALVANIZADO, CONEXÃO ROSQUEADA, DN 80 MM X 65 MM (3" X 2 1/2"), INSTALADO EM RESERVAÇÃO PREDIAL DE ÁGUA - FORNECIMENTO E INSTALAÇÃO. AF_04/2024 | UN | 1 | 94.64 | 116.91 | 116.91 | 0.0007336%
8.6.1.19 | 00001169 | SINAPI | CAP OU TAMPAO DE FERRO GALVANIZADO, COM ROSCA BSP, DE 2 1/2" | UN | 1 | 55.8 | 68.93 | 68.93 | 0.0004325%
8.6.1.20 | 105205 | SINAPI | CURVA 90 GRAUS, EM FERRO GALVANIZADO, MACHO/FÊMEA, CONEXÃO ROSQUEADA, DN 65 MM (2 1/2"), INSTALADO EM RESERVAÇÃO PREDIAL DE ÁGUA - FORNECIMENTO E INSTALAÇÃO. AF_04/2024 | UN | 1 | 265.03 | 327.41 | 327.41 | 0.002054%
8.6.1.21 | 92379 | SINAPI | NIPLE, EM FERRO GALVANIZADO, DN 80 (3"), CONEXÃO ROSQUEADA, INSTALADO EM REDE DE ALIMENTAÇÃO PARA HIDRANTE - FORNECIMENTO E INSTALAÇÃO. AF_10/2020 | UN | 2 | 144.42 | 178.41 | 356.82 | 0.002239%
8.6.1.22 | 92377 | SINAPI | NIPLE, EM FERRO GALVANIZADO, DN 65 (2 1/2"), CONEXÃO ROSQUEADA, INSTALADO EM REDE DE ALIMENTAÇÃO PARA HIDRANTE - FORNECIMENTO E INSTALAÇÃO. AF_10/2020 | UN | 5 | 101.57 | 125.47 | 627.35 | 0.003937%
8.6.1.23 | 94500 | SINAPI | REGISTRO DE GAVETA BRUTO, LATÃO, ROSCÁVEL, 3" - FORNECIMENTO E INSTALAÇÃO. AF_08/2021 | UN | 1 | 335.57 | 414.56 | 414.56 | 0.002601%
8.6.1.24 | 94499 | SINAPI | REGISTRO DE GAVETA BRUTO, LATÃO, ROSCÁVEL, 2 1/2" - FORNECIMENTO E INSTALAÇÃO. AF_08/2021 | UN | 1 | 276.31 | 341.35 | 341.35 | 0.002142%
8.6.1.25 | 95250 | SINAPI | VÁLVULA DE ESFERA BRUTA, BRONZE, ROSCÁVEL, 1'' - FORNECIMENTO E INSTALAÇÃO. AF_08/2021 | UN | 2 | 79.16 | 97.79 | 195.58 | 0.001227%
8.6.1.26 | 99633 | SINAPI | VÁLVULA DE RETENÇÃO VERTICAL, DE BRONZE, ROSCÁVEL, 3" - FORNECIMENTO E INSTALAÇÃO. AF_08/2021 | UN | 1 | 483.59 | 597.42 | 597.42 | 0.003749%
8.6.1.27 | 99629 | SINAPI | VÁLVULA DE RETENÇÃO VERTICAL, DE BRONZE, ROSCÁVEL, 1" - FORNECIMENTO E INSTALAÇÃO. AF_08/2021 | UN | 1 | 90.33 | 111.59 | 111.59 | 0.0007002%
8.6.1.28 | CP.10.009.10 | Próprio | ABRIGO PARA HIDRANTE EMBUTIR, 90x60x17CM, COM REGISTRO GLOBO ANGULAR 45 GRAUS 2 1/2", ADAPTADOR STORZ 2 1/2", 2 MANGUEIRA DE INCÊNDIO 30M E ESGUICHO EM LATÃO 1.1/2" - FORNECIMENTO E INSTALAÇÃO. (Ref. SINAPI 101912) | UN | 7 | 2947.11 | 3640.85 | 25485.95 | 0.1599%
8.6.1.29 | CP.0032 | Próprio | HIDRANTE DE RECALQUE (PASSEIO), EM ALVENARIA, 60X70CM, COM REGISTRO GLOBO ANGULAR 45 GRAUS 2 1/2", ADAPTADOR STORZ 2 1/2", CURVA 45 GRAUS 2 1/2", NIPLE 2 1/2, TAMPÃO COM CORRENTE, TAMPA EM FERRO FUNDIDO COM INSCRIÇÃO "INCÊNDIO", PINTURA PISO NA COR VERMELHO - FORNECIMENTO E INSTALAÇÃO. | UN | 1 | 1570.51 | 1940.2 | 1940.2 | 0.01217%
8.6.1.30 | I0056 | Próprio | PAINEL DE COMANDO PARA BOMBA DE INCÊNDIO 10CV, PARTIDA DIRETA, TRIFÁSICO 220V | UN | 1 | 2280 | 2816.71 | 2816.71 | 0.01767%
8.6.1.31 | IS0008.2 | Próprio | PAINEL DE COMANDO PARA BOMBA DE INCÊNDIO 2CV, PARTIDA DIRETA, TRIFÁSICO 220V (RELE FALTA DE FASE, CONTATORA, ACIONAMENTO MANUAL/AUTOMÁTICO, LED SINALIZADORES) | UN | 1 | 1300 | 1606.02 | 1606.02 | 0.01008%
8.6.1.32 | 077083 | SBC | BOMBA INCENDIO THSI-18(R)10CV 179MM TRIF.220/380/440 THEBE | UN | 1 | 7650.29 | 9451.16 | 9451.16 | 0.05931%
8.6.1.33 | 077103 | SBC | BOMBA BC-92S 1B 3,0CV ROTOR 155MM 220/380V TRIF. SCHNEIDER | UN | 1 | 1970.42 | 2434.25 | 2434.25 | 0.01527%
8.6.1.34 | 93013 | SINAPI | LUVA PARA ELETRODUTO, PVC, ROSCÁVEL, DN 50 MM (1 1/2"), PARA REDE ENTERRADA DE DISTRIBUIÇÃO DE ENERGIA ELÉTRICA - FORNECIMENTO E INSTALAÇÃO. AF_12/2021 | UN | 5 | 16.92 | 20.9 | 104.5 | 0.0006557%
8.6.1.35 | 93018 | SINAPI | CURVA 90 GRAUS PARA ELETRODUTO, PVC, ROSCÁVEL, DN 50 MM (1 1/2"), PARA REDE ENTERRADA DE DISTRIBUIÇÃO DE ENERGIA ELÉTRICA - FORNECIMENTO E INSTALAÇÃO. AF_12/2021 | UN | 2 | 25.73 | 31.78 | 63.56 | 0.0003988%
8.6.1.36 | 93008 | SINAPI | ELETRODUTO RÍGIDO ROSCÁVEL, PVC, DN 50 MM (1 1/2"), PARA REDE ENTERRADA DE DISTRIBUIÇÃO DE ENERGIA ELÉTRICA - FORNECIMENTO E INSTALAÇÃO. AF_12/2021 | M | 10 | 18.51 | 22.86 | 228.6 | 0.001434%
8.6.1.37 | 91930 | SINAPI | CABO DE COBRE FLEXÍVEL ISOLADO, 6 MM², ANTI-CHAMA 450/750 V, PARA CIRCUITOS TERMINAIS - FORNECIMENTO E INSTALAÇÃO. AF_03/2023 | M | 40 | 10.28 | 12.69 | 507.6 | 0.003185%
8.6.1.38 | 93672 | SINAPI | DISJUNTOR TRIPOLAR TIPO DIN, CORRENTE NOMINAL DE 40A - FORNECIMENTO E INSTALAÇÃO. AF_10/2020 | UN | 1 | 73.58 | 90.9 | 90.9 | 0.0005704%
8.6.1.39 | 91926 | SINAPI | CABO DE COBRE FLEXÍVEL ISOLADO, 2,5 MM², ANTI-CHAMA 450/750 V, PARA CIRCUITOS TERMINAIS - FORNECIMENTO E INSTALAÇÃO. AF_03/2023 | M | 96 | 4.78 | 5.9 | 566.4 | 0.003554%
8.6.1.40 | CP.1003 | Próprio | INSTALAÇÃO DE BOTOEIRA PARA ACIONAMENTO DE BOMBA DE INCENDIO TIPO QUEBRA VIDRO (REF. SBC 058790) | UN | 1 | 142.08 | 175.52 | 175.52 | 0.001101%
8.6.1.41 | 055507 | SBC | ADAPTADOR CAIXA D'AGUA 3"". FORNECIMENTO E INSTALAÇÃO | UN | 1 | 198.55 | 245.28 | 245.28 | 0.001539%
8.6.2 |  |  | ALARME E DETECÇÃO DE EMERGÊNCIA E ACIONAMENTO BOMBA |  | 1 |  | 21421.21 | 21421.21 | 0.1344%
8.6.2.1 | 91868 | SINAPI | ELETRODUTO RÍGIDO ROSCÁVEL, PVC, DN 32 MM (1"), PARA CIRCUITOS TERMINAIS, INSTALADO EM LAJE - FORNECIMENTO E INSTALAÇÃO. AF_03/2023 | M | 253.19 | 14.31 | 17.67 | 4473.86 | 0.02807%
8.6.2.2 | CP.126 | Próprio | ELETRODUTO AÇO GALVANIZADO, DN 25 MM (3/4"), APARENTE - FORNECIMENTO E INSTALAÇÃO. (ADAPTADO SINAPI 95727) | M | 20.6 | 28.97 | 35.78 | 737.06 | 0.004625%
8.6.2.3 | 91885 | SINAPI | LUVA PARA ELETRODUTO, PVC, ROSCÁVEL, DN 32 MM (1"), PARA CIRCUITOS TERMINAIS, INSTALADA EM PAREDE - FORNECIMENTO E INSTALAÇÃO. AF_03/2023 | UN | 72 | 14.77 | 18.24 | 1313.28 | 0.008241%
8.6.2.4 | 91917 | SINAPI | CURVA 90 GRAUS PARA ELETRODUTO, PVC, ROSCÁVEL, DN 32 MM (1"), PARA CIRCUITOS TERMINAIS, INSTALADA EM PAREDE - FORNECIMENTO E INSTALAÇÃO. AF_03/2023 | UN | 3 | 23.75 | 29.34 | 88.02 | 0.0005523%
8.6.2.5 | 91914 | SINAPI | CURVA 90 GRAUS PARA ELETRODUTO, PVC, ROSCÁVEL, DN 25 MM (3/4"), PARA CIRCUITOS TERMINAIS, INSTALADA EM PAREDE - FORNECIMENTO E INSTALAÇÃO. AF_03/2023 | UN | 5 | 20.39 | 25.18 | 125.9 | 0.00079%
8.6.2.6 | 91924 | SINAPI | CABO DE COBRE FLEXÍVEL ISOLADO, 1,5 MM², ANTI-CHAMA 450/750 V, PARA CIRCUITOS TERMINAIS - FORNECIMENTO E INSTALAÇÃO. AF_03/2023 | M | 1212.32 | 3.31 | 4.08 | 4946.26 | 0.03104%
8.6.2.7 | CP.1004 | Próprio | INSTALAÇÃO DE BOTOEIRA PARA ACIONAMENTO DE ALARME DE INCENDIO TIPO QUEBRA VIDRO (REF. SBC 055170) | UN | 7 | 184.49 | 227.91 | 1595.37 | 0.01001%
8.6.2.8 | CP.1005 | Próprio | INSTALAÇÃO DE SIRENE AUDIOVISUAL BITONAL DE INCENDIO (REF. SBC 055530 05/2019) | UN | 7 | 278.55 | 344.12 | 2408.84 | 0.01512%
8.6.2.9 | 058110 | SBC | CENTRAL DE ALARME DE INCENDIO INTELBRAS CIE 1125 ENDERECAVEL | UN | 1 | 1686.72 | 2083.77 | 2083.77 | 0.01308%
8.6.2.10 | 91926 | SINAPI | CABO DE COBRE FLEXÍVEL ISOLADO, 2,5 MM², ANTI-CHAMA 450/750 V, PARA CIRCUITOS TERMINAIS - FORNECIMENTO E INSTALAÇÃO. AF_03/2023 | M | 30 | 4.78 | 5.9 | 177 | 0.001111%
8.6.2.11 | 93653 | SINAPI | DISJUNTOR MONOPOLAR TIPO DIN, CORRENTE NOMINAL DE 10A - FORNECIMENTO E INSTALAÇÃO. AF_10/2020 | UN | 1 | 9.25 | 11.42 | 11.42 | 7.166e-05%
8.6.2.12 | 93660 | SINAPI | DISJUNTOR BIPOLAR TIPO DIN, CORRENTE NOMINAL DE 10A - FORNECIMENTO E INSTALAÇÃO. AF_10/2020 | UN | 3 | 43.25 | 53.43 | 160.29 | 0.001006%
8.6.2.13 | IFRR.125 | Próprio | CAIXA DE PASSAGEM 30X30X40 COM TAMPA. FORNECIMENTO E INSTALAÇÃO | UN | 6 | 270.68 | 334.39 | 2006.34 | 0.01259%
8.6.2.14 | 91876 | SINAPI | LUVA PARA ELETRODUTO, PVC, ROSCÁVEL, DN 32 MM (1"), PARA CIRCUITOS TERMINAIS, INSTALADA EM FORRO - FORNECIMENTO E INSTALAÇÃO. AF_03/2023 | UN | 85 | 11.22 | 13.86 | 1178.1 | 0.007393%
8.6.2.15 | 91875 | SINAPI | LUVA PARA ELETRODUTO, PVC, ROSCÁVEL, DN 25 MM (3/4"), PARA CIRCUITOS TERMINAIS, INSTALADA EM FORRO - FORNECIMENTO E INSTALAÇÃO. AF_03/2023 | UN | 10 | 9.37 | 11.57 | 115.7 | 0.000726%
8.6.3 |  |  | SINALIZAÇÃO E ILUMINAÇÃO DE EMERGÊNCIA |  | 1 |  | 59240.66 | 59240.66 | 0.3717%
8.6.3.1 | CP.126 | Próprio | ELETRODUTO AÇO GALVANIZADO, DN 25 MM (3/4"), APARENTE - FORNECIMENTO E INSTALAÇÃO. (ADAPTADO SINAPI 95727) | M | 548.1 | 28.97 | 35.78 | 19611.01 | 0.1231%
8.6.3.2 | 061865 | SBC | CURVA 90 ELETRODUTO GALVANIZADO ELETROLITICO 3/4"" | UN | 135 | 20.45 | 25.26 | 3410.1 | 0.0214%
8.6.3.3 | 95795 | SINAPI | CONDULETE DE ALUMÍNIO, TIPO T, PARA ELETRODUTO DE AÇO GALVANIZADO DN 20 MM (3/4''), APARENTE - FORNECIMENTO E INSTALAÇÃO. AF_10/2022 | UN | 65 | 36.16 | 44.67 | 2903.55 | 0.01822%
8.6.3.4 | 95801 | SINAPI | CONDULETE DE ALUMÍNIO, TIPO X, PARA ELETRODUTO DE AÇO GALVANIZADO DN 20 MM (3/4''), APARENTE - FORNECIMENTO E INSTALAÇÃO. AF_10/2022 | UN | 5 | 43.3 | 53.49 | 267.45 | 0.001678%
8.6.3.5 | 91926 | SINAPI | CABO DE COBRE FLEXÍVEL ISOLADO, 2,5 MM², ANTI-CHAMA 450/750 V, PARA CIRCUITOS TERMINAIS - FORNECIMENTO E INSTALAÇÃO. AF_03/2023 | M | 1096.2 | 4.78 | 5.9 | 6467.58 | 0.04058%
8.6.3.6 | CS 345 | Próprio | LUMINÁRIA DE EMERGÊNCIA COM LED (BLOCO AUTÔNOMO), AUTONOMIA MÍNIMA 2HS, 500 LUMENS - FORNECIMENTO E INSTALAÇÃO | UN | 68 | 163.06 | 201.44 | 13697.92 | 0.08595%
8.6.3.7 | 91884 | SINAPI | LUVA PARA ELETRODUTO, PVC, ROSCÁVEL, DN 25 MM (3/4"), PARA CIRCUITOS TERMINAIS, INSTALADA EM PAREDE - FORNECIMENTO E INSTALAÇÃO. AF_03/2023 | UN | 374 | 12.99 | 16.04 | 5998.96 | 0.03764%
8.6.3.8 | 00037556 | SINAPI | PLACA DE SINALIZACAO DE SEGURANCA CONTRA INCENDIO, FOTOLUMINESCENTE, QUADRADA, *20 X 20* CM, EM PVC *2* MM ANTI-CHAMAS (SIMBOLOS, CORES E PICTOGRAMAS CONFORME NBR 16820) | UN | 48 | 24.68 | 30.48 | 1463.04 | 0.00918%
8.6.3.9 | 00037539 | SINAPI | PLACA DE SINALIZACAO DE SEGURANCA CONTRA INCENDIO, FOTOLUMINESCENTE, RETANGULAR, *13 X 26* CM, EM PVC *2* MM ANTI-CHAMAS (SIMBOLOS, CORES E PICTOGRAMAS CONFORME NBR 16820) | UN | 14 | 21.34 | 26.36 | 369.04 | 0.002316%
8.6.3.10 | 00037559 | SINAPI | PLACA DE SINALIZACAO DE SEGURANCA CONTRA INCENDIO, FOTOLUMINESCENTE, RETANGULAR, *12 X 40* CM, EM PVC *2* MM ANTI-CHAMAS (SIMBOLOS, CORES E PICTOGRAMAS CONFORME NBR 16820) | UN | 51 | 30.27 | 37.39 | 1906.89 | 0.01197%
8.6.3.11 | 00039128 | SINAPI | ABRACADEIRA EM ACO PARA AMARRACAO DE ELETRODUTOS, TIPO D, COM 3/4" E CUNHA DE FIXACAO | UN | 603 | 2.45 | 3.02 | 1821.06 | 0.01143%
8.6.3.12 | 102513 | SINAPI | PINTURA DE SÍMBOLOS E TEXTOS COM TINTA ACRÍLICA, DEMARCAÇÃO COM FITA ADESIVA E APLICAÇÃO COM ROLO. AF_05/2021 | m² | 7 | 53.14 | 65.64 | 459.48 | 0.002883%
8.6.3.13 | 00034721 | SINAPI | PLACA DE SINALIZACAO EM CHAPA DE ALUMINIO COM PINTURA REFLETIVA, E = 2 MM | M² | 0.6075 | 1152.01 | 1423.19 | 864.58 | 0.005425%
8.7 |  |  | SERVIÇOS FINAIS GERAIS |  | 1 |  | 2167.12 | 2167.12 | 0.0136%
8.7.1 | CP.0084 | Próprio | PLACA INAUGURAL EM AÇO INOX ESCOVADO, 50X70CM, ESPESSURA 2MM, LETRAS COR PRETA E MARCAS COLORIDAS (PADRÃO GOVERNO FEDERAL) - FORNECIMENTO E INSTALAÇÃO | UN | 1 | 1754.19 | 2167.12 | 2167.12 | 0.0136%
[7 empty] | TOTAL SEM BDI |  | 12919039.34
[7 empty] | TOTAL DO BDI |  | 3017369.22
[7 empty] | TOTAL GERAL |  | 15936408.56
Observação: O BDI DIFERENCIADO FOI APLICADO NOS ITENS 8.1.4.1 e 8.5.34
Boa Vista, 14 de abril de 2025.
______________________________________________________________ Eng. Civil Ana Kelle Mesquita CREA-RR 091302497-0/ Matrícula 2405501 |  |  |  |  | _______________________________________________ Eng. Rodrigo da Silva Santos CREA-RR 091317701-6/ Matrícula 1016145
_______________________________________________ Téc e Eng. João Danilo Souto Maior Nogueira Neto Crea/RR n.º 01055868208/3005040