## Curva ABC de Insumos
|  | OBJETO: CONTRATAÇÃO DE EMPRESA ESPECIALIZADA DE ENGENHARIA PARA CONSTRUÇÃO DO REFEITÓRIO ESTUDANTIL DO IFRR/CAMPUS BOA VISTA | [9 empty] | REFERÊNCIA | SINAPI - 4/2025 - RORAIMA SBC -4/2025 - RORAIMA NÃO DESONERADO Horista: 116,82% Mensalista: 71,64%
|  | PROCESSO: 23229.000120.2025-02 | [9 empty] | BDI | 22.23% | 1.2223
ENDEREÇO: AV. GLAYCON DE PAIVA, 2496 - PRICUMÃ BOA VISTA - RR CEP: 69.303-340
ANEXO I.14 - CURVA ABC DE INSUMOS
Código | Banco | Descrição | Tipo | Und | Quantidade |  | Valor Unitário |  | Total |  |  | Peso | Valor Acumulado | Peso Acumulado
[5 empty] | Operativa | Improdutiva | Operativa | Improdutiva | Operativa | Improdutiva | Geral
00001000 | SINAPI | CABO DE COBRE, FLEXIVEL, CLASSE 4 OU 5, ISOLACAO EM PVC/A, ANTICHAMA BWF-B, COBERTURA PVC-ST1, ANTICHAMA BWF-B, 1 CONDUTOR, 0,6/1 KV, SECAO NOMINAL 185 MM2 | Material | M | 990,7618000 |  | 244,08 |  | 241.825,14 |  | 241825.1401 | 9,02% | 241825.1401 | 9,02%
00040740 | SINAPI | TELHA GALVALUME COM ISOLAMENTO TERMOACUSTICO EM ESPUMA RIGIDA DE POLIURETANO (PU) INJETADO, ESPESSURA DE 30 MM, DENSIDADE DE 35 KG/M3, REVESTIMENTO EM TELHA TRAPEZOIDAL NAS DUAS FACES COM ESPESSURA DE 0,50 MM CADA, ACABAMENTO NATURAL (NAO INCLUI ACESSORIOS DE FIXACAO) | Material | m² | 805,6380000 |  | 214,64 |  | 172.922,14 |  | 172922.1403 | 6,45% | 414747.2805 | 15,48%
00043360 | SINAPI | CONCRETO USINADO BOMBEAVEL, CLASSE DE RESISTENCIA C30, COM BRITA 0 E 1, SLUMP = 220 +/- 30 MM, EXCLUI SERVICO DE BOMBEAMENTO (NBR 8953) | Material | m³ | 99,4752000 |  | 1.592,43 |  | 158.407,29 |  | 158407.2927 | 5,91% | 573154.5732 | 21,39%
00001379 | SINAPI | CIMENTO PORTLAND COMPOSTO CP II-32 | Material | KG | 60.852,2359346 |  | 2,15 |  | 130.832,31 |  | 130832.3073 | 4,88% | 703986.8805 | 26,27%
00040819 | SINAPI | MESTRE DE OBRAS (MENSALISTA) | Mão de Obra | MES | 7,1117900 |  | 12.637,28 |  | 89.873,68 |  | 89873.6815 | 3,35% | 793860.562 | 29,62%
00004750 | SINAPI | PEDREIRO (HORISTA) | Mão de Obra | H | 2.869,6258767 |  | 29,43 |  | 84.453,09 |  | 84453.0896 | 3,15% | 878313.6515 | 32,77%
00002706 | SINAPI | ENGENHEIRO CIVIL DE OBRA JUNIOR (HORISTA) | Mão de Obra | H | 529,7047200 |  | 155,42 |  | 82.326,71 |  | 82326.7076 | 3,07% | 960640.3591 | 35,84%
00037370 | SINAPI | ALIMENTACAO - HORISTA (COLETADO CAIXA - ENCARGOS COMPLEMENTARES) | Material | H | 19.631,0449073 |  | 4,15 |  | 81.468,84 |  | 81468.8364 | 3,04% | 1042109.1955 | 38,88%
00006111 | SINAPI | SERVENTE DE OBRAS (HORISTA) | Mão de Obra | H | 4.315,8443909 |  | 18,35 |  | 79.195,74 |  | 79195.7446 | 2,95% | 1121304.9401 | 41,84%
00034345 | SINAPI | VIGIA DIURNO (HORISTA) | Mão de Obra | H | 3.702,7817127 |  | 18,35 |  | 67.946,04 |  | 67946.0444 | 2,54% | 1189250.9845 | 44,37%
00044528 | SINAPI | CIMENTO PORTLAND ESTRUTURAL BRANCO CPB - 32 OU CPB - 40 | Material | KG | 4.410,6250000 |  | 11,46 |  | 50.545,76 |  | 50545.7625 | 1,89% | 1239796.747 | 46,26%
00010496 | SINAPI | VIDRO COMUM LAMINADO, LISO, INCOLOR, DUPLO, ESPESSURA TOTAL 6 MM (CADA CAMADA E= 3 MM) - COLOCADO | Material | m² | 59,7360000 |  | 827,38 |  | 49.424,37 |  | 49424.3717 | 1,84% | 1289221.1187 | 48,10%
00011689 | SINAPI | BANCADA/TAMPO ACO INOX (AISI 304), LARGURA 70 CM, COM RODABANCA (NAO INCLUI PES DE APOIO) | Material | M | 23,3000000 |  | 1.892,30 |  | 44.090,59 |  | 44090.59 | 1,65% | 1333311.7087 | 49,75%
00001213 | SINAPI | CARPINTEIRO DE FORMAS PARA CONCRETO (HORISTA) | Mão de Obra | H | 1.431,7178396 |  | 29,43 |  | 42.135,46 |  | 42135.456 | 1,57% | 1375447.1647 | 51,32%
00037372 | SINAPI | EXAMES - HORISTA (COLETADO CAIXA - ENCARGOS COMPLEMENTARES) | Material | H | 20.225,2561073 |  | 1,74 |  | 35.191,95 |  | 35191.9456 | 1,31% | 1410639.1103 | 52,63%
00004783 | SINAPI | PINTOR (HORISTA) | Mão de Obra | H | 1.112,0673779 |  | 29,43 |  | 32.728,14 |  | 32728.1429 | 1,22% | 1443367.2532 | 53,86%
00034364 | SINAPI | JANELA DE CORRER, EM ALUMINIO PERFIL 25, 120 X 150 CM (A X L), 4 FLS, BANDEIRA COM BASCULA, ACABAMENTO BRANCO OU BRILHANTE, BATENTE/REQUADRO DE 6 A 14 CM, COM VIDRO 4 MM, SEM GUARNICAO/ALIZAR | Material | UN | 39,1813200 |  | 826,01 |  | 32.364,16 |  | 32364.1621 | 1,21% | 1475731.4154 | 55,06%
00043083 | SINAPI | PERFIL "U" ENRIJECIDO, EM CHAPA DOBRADA DE ACO LAMINADO, E = 3,75 MM, H = 200 MM, L = 75 MM (9,94 KG/M) | Material | KG | 3.024,6100000 |  | 10,58 |  | 32.000,37 |  | 32000.3738 | 1,19% | 1507731.7892 | 56,26%
00000998 | SINAPI | CABO DE COBRE, FLEXIVEL, CLASSE 4 OU 5, ISOLACAO EM PVC/A, ANTICHAMA BWF-B, COBERTURA PVC-ST1, ANTICHAMA BWF-B, 1 CONDUTOR, 0,6/1 KV, SECAO NOMINAL 95 MM2 | Material | M | 246,7465000 |  | 125,43 |  | 30.949,41 |  | 30949.4135 | 1,15% | 1538681.2027 | 57,41%
00036881 | SINAPI | PASTILHA CERAMICA/PORCELANA, REVEST INT/EXT E PISCINA, CORES BRANCA OU FRIAS, SOLIDAS, SEM MESCLAGEM/MISTURA, ACABAMENTO LISO *5 X 5* CM | Material | m² | 95,9200000 |  | 322,28 |  | 30.913,10 |  | 30913.0976 | 1,15% | 1569594.3003 | 58,57%
00002436 | SINAPI | ELETRICISTA (HORISTA) | Mão de Obra | H | 936,2833881 |  | 32,14 |  | 30.092,15 |  | 30092.1481 | 1,12% | 1599686.4484 | 59,69%
00007268 | SINAPI | BLOCO CERAMICO / TIJOLO VAZADO PARA ALVENARIA DE VEDACAO, 8 FUROS NA HORIZONTAL DE 9 X 19 X 29 CM (L X A X C) | Material | UN | 17.166,0390000 |  | 1,69 |  | 29.010,61 |  | 29010.6059 | 1,08% | 1628697.0543 | 60,77%
00000536 | SINAPI | REVESTIMENTO PARA PAREDE, EM CERAMICA ESMALTADA, FORMATO MENOR OU IGUAL A 2025 CM2 | Material | m² | 568,4877200 |  | 48,51 |  | 27.577,34 |  | 27577.3393 | 1,03% | 1656274.3936 | 61,80%
00004721 | SINAPI | PEDRA BRITADA N. 1 (9,5 A 19 MM) POSTO PEDREIRA/FORNECEDOR, SEM FRETE | Material | m³ | 67,4584244 |  | 389,08 |  | 26.246,72 |  | 26246.7238 | 0,98% | 1682521.1173 | 62,78%
00000034 | SINAPI | ACO CA-50, 10,0 MM, VERGALHAO | Material | KG | 2.029,0824420 |  | 12,32 |  | 24.998,30 |  | 24998.2957 | 0,93% | 1707519.413 | 63,71%
00010966 | SINAPI | PERFIL "U" SIMPLES, EM CHAPA DOBRADA DE ACO LAMINADO, E = 8 MM, H = 150 MM, L = 75 MM (16,97 KG/M) | Material | KG | 2.223,6206419 |  | 11,14 |  | 24.771,13 |  | 24771.134 | 0,92% | 1732290.547 | 64,64%
00037371 | SINAPI | TRANSPORTE - HORISTA (COLETADO CAIXA - ENCARGOS COMPLEMENTARES) | Material | H | 19.631,0449073 |  | 1,14 |  | 22.379,39 |  | 22379.3912 | 0,84% | 1754669.9382 | 65,47%
00036225 | SINAPI | FORRO DE PVC LISO, BRANCO, REGUA DE 20 CM, ESPESSURA APROXIMADA DE 8 MM, COMPRIMENTO 6 M (SEM COLOCACAO) | Material | m² | 470,4802000 |  | 47,44 |  | 22.319,58 |  | 22319.5807 | 0,83% | 1776989.5189 | 66,30%
00038408 | SINAPI | CONCRETO USINADO BOMBEAVEL, CLASSE DE RESISTENCIA C25, COM BRITA 0 E 1, SLUMP = 190 +/- 20 MM, EXCLUI SERVICO DE BOMBEAMENTO (NBR 8953) | Material | m³ | 14,6699000 |  | 1.516,86 |  | 22.252,18 |  | 22252.1845 | 0,83% | 1799241.7034 | 67,13%
00043055 | SINAPI | ACO CA-50, 12,5 MM OU 16,0 MM, VERGALHAO | Material | KG | 1.945,7634000 |  | 10,67 |  | 20.761,30 |  | 20761.2955 | 0,77% | 1820002.9988 | 67,91%
00004777 | SINAPI | CANTONEIRA ACO ABAS IGUAIS (QUALQUER BITOLA), ESPESSURA ENTRE 1/8" E 1/4" | Material | KG | 2.029,9732916 |  | 9,80 |  | 19.893,74 |  | 19893.7383 | 0,74% | 1839896.7371 | 68,65%
00000867 | SINAPI | CABO DE COBRE NU 50 MM2 MEIO-DURO | Material | M | 254,3520000 |  | 72,60 |  | 18.465,96 |  | 18465.9552 | 0,69% | 1858362.6923 | 69,34%
00004914 | SINAPI | PORTA DE ABRIR EM ALUMINIO COM LAMBRI HORIZONTAL/LAMINADA, ACABAMENTO ANODIZADO NATURAL, SEM GUARNICAO/ALIZAR/VISTA | Material | m² | 23,5200000 |  | 773,53 |  | 18.193,43 |  | 18193.4256 | 0,68% | 1876556.1179 | 70,02%
00004760 | SINAPI | AZULEJISTA OU LADRILHEIRO (HORISTA) | Mão de Obra | H | 514,9057594 |  | 34,94 |  | 17.990,81 |  | 17990.8072 | 0,67% | 1894546.9251 | 70,69%
O.15.000.067555 | CPOS/CDHU | GRELHA COM CALHA E CESTO COLETOR PARA PISO, EM AÇO INOXIDÁVEL AISI 304, LARGURA DE 15CM | Material | m | 14,0000000 |  | 1.226,16 |  | 17.166,24 |  | 17166.24 | 0,64% | 1911713.1651 | 71,33%
00004755 | SINAPI | MARMORISTA / GRANITEIRO (HORISTA) | Mão de Obra | H | 542,7022075 |  | 31,26 |  | 16.964,87 |  | 16964.871 | 0,63% | 1928678.0361 | 71,96%
00003742 | SINAPI | LAJE PRE-MOLDADA TRELICADA (LAJOTAS + VIGOTAS) PARA FORRO, UNIDIRECIONAL, SOBRECARGA DE 100 KG/M2, VAO ATE 6,00 M (SEM COLOCACAO) | Material | m² | 186,5200000 |  | 90,45 |  | 16.870,73 |  | 16870.734 | 0,63% | 1945548.7701 | 72,59%
00000247 | SINAPI | AJUDANTE DE ELETRICISTA (HORISTA) | Mão de Obra | H | 825,8307142 |  | 20,19 |  | 16.673,52 |  | 16673.5221 | 0,62% | 1962222.2923 | 73,22%
00001106 | SINAPI | CAL HIDRATADA CH-I PARA ARGAMASSAS | Material | KG | 11.092,2717876 |  | 1,50 |  | 16.638,41 |  | 16638.4077 | 0,62% | 1978860.6999 | 73,84%
00002683 | SINAPI | ELETRODUTO DE PVC RIGIDO ROSCAVEL DE 4 ", SEM LUVA | Material | M | 266,1010000 |  | 62,31 |  | 16.580,75 |  | 16580.7533 | 0,62% | 1995441.4533 | 74,45%
00000370 | SINAPI | AREIA MEDIA - POSTO JAZIDA/FORNECEDOR (RETIRADO NA JAZIDA, SEM TRANSPORTE) | Material | m³ | 193,5462312 |  | 83,53 |  | 16.166,92 |  | 16166.9167 | 0,60% | 2011608.3699 | 75,06%
00000378 | SINAPI | ARMADOR (HORISTA) | Mão de Obra | H | 535,7219133 |  | 29,43 |  | 15.766,30 |  | 15766.2959 | 0,59% | 2027374.6659 | 75,65%
00038541 | SINAPI | PERFURATRIZ COM TORRE METALICA PARA EXECUCAO DE ESTACA HELICE CONTINUA, PROFUNDIDADE MAXIMA DE 30 M, DIAMETRO MAXIMO DE 800 MM, POTENCIA INSTALADA DE 268 HP, MESA ROTATIVA COM TORQUE MAXIMO DE 170 KNM | Equipamento para Aquisição Permanente | UN | 0,0025483 |  | 5.615.972,96 |  | 14.310,95 |  | 14310.9504 | 0,53% | 2041685.6162 | 76,18%
00001527 | SINAPI | CONCRETO USINADO BOMBEAVEL, CLASSE DE RESISTENCIA C25, BRITA 0 E 1, SLUMP = 100 +/- 20 MM, COM BOMBEAMENTO (DISPONIBILIZACAO DE BOMBA), SEM O LANCAMENTO (NBR 8953) | Material | m³ | 9,8751149 |  | 1.429,55 |  | 14.116,97 |  | 14116.9705 | 0,53% | 2055802.5867 | 76,71%
00007356 | SINAPI | TINTA LATEX ACRILICA PREMIUM, COR BRANCO FOSCO | Material | L | 308,8235547 |  | 45,16 |  | 13.946,47 |  | 13946.4717 | 0,52% | 2069749.0584 | 77,23%
00043491 | SINAPI | EPI - FAMILIA SERVENTE - HORISTA (ENCARGOS COMPLEMENTARES - COLETADO CAIXA) | Material | H | 7.932,7466403 |  | 1,69 |  | 13.406,34 |  | 13406.3418 | 0,50% | 2083155.4002 | 77,73%
00043651 | SINAPI | MASSA ACRILICA PARA SUPERFICIES INTERNAS E EXTERNAS | Material | KG | 1.664,4588480 |  | 7,82 |  | 13.016,07 |  | 13016.0682 | 0,49% | 2096171.4684 | 78,21%
00002696 | SINAPI | ENCANADOR OU BOMBEIRO HIDRAULICO (HORISTA) | Mão de Obra | H | 429,6041329 |  | 29,43 |  | 12.643,25 |  | 12643.2496 | 0,47% | 2108814.7181 | 78,68%
00044497 | SINAPI | MONTADOR DE ESTRUTURAS METALICAS HORISTA | Mão de Obra | H | 524,3123435 |  | 24,00 |  | 12.583,50 |  | 12583.4962 | 0,47% | 2121398.2143 | 79,15%
I0060 | Próprio | LUMINARIA DE EMBUTIR TIPO CALHA, RETANGULAR, EM CHAPA DE ACO PINTADO, COM 2 LAMPADAS T8, LED DE 36/40 W OU FLUORESCENTE, ENTRADA BIVOLT, ALETADA, 120 CM | Material | UN | 61,0000000 |  | 200,99 |  | 12.260,39 |  | 12260.39 | 0,46% | 2133658.6043 | 79,61%
00034747 | SINAPI | PEITORIL EM MARMORE, POLIDO, BRANCO COMUM, L= *15* CM, E= *2,0* CM, COM PINGADEIRA | Material | M | 81,5776000 |  | 147,14 |  | 12.003,33 |  | 12003.3281 | 0,45% | 2145661.9324 | 80,06%
00010506 | SINAPI | VIDRO TEMPERADO INCOLOR E = 8 MM, SEM COLOCACAO | Material | m² | 24,7000000 |  | 478,68 |  | 11.823,40 |  | 11823.396 | 0,44% | 2157485.3284 | 80,50%
00001345 | SINAPI | CHAPA/PAINEL DE MADEIRA COMPENSADA PLASTIFICADA (MADEIRITE PLASTIFICADO) PARA FORMA DE CONCRETO, DE 2200 X 1100 MM, E = *17* MM | Material | m² | 101,6158802 |  | 116,00 |  | 11.787,44 |  | 11787.4421 | 0,44% | 2169272.7705 | 80,94%
00036888 | SINAPI | GUARNICAO / MOLDURA / ARREMATE DE ACABAMENTO PARA ESQUADRIA, EM ALUMINIO PERFIL 25, ACABAMENTO ANODIZADO BRANCO OU BRILHANTE, PARA 1 FACE | Material | M | 323,3704602 |  | 35,75 |  | 11.560,49 |  | 11560.494 | 0,43% | 2180833.2644 | 81,37%
00037666 | SINAPI | OPERADOR DE BETONEIRA ESTACIONARIA / MISTURADOR (HORISTA) | Mão de Obra | H | 588,6858198 |  | 19,17 |  | 11.285,11 |  | 11285.1072 | 0,42% | 2192118.3716 | 81,79%
00000032 | SINAPI | ACO CA-50, 6,3 MM, VERGALHAO | Material | KG | 868,5587024 |  | 12,99 |  | 11.282,58 |  | 11282.5775 | 0,42% | 2203400.9491 | 82,21%
00043059 | SINAPI | ACO CA-60, 4,2 MM, OU 5,0 MM, OU 6,0 MM, OU 7,0 MM, VERGALHAO | Material | KG | 958,3202936 |  | 11,66 |  | 11.174,01 |  | 11174.0146 | 0,42% | 2214574.9638 | 82,63%
00000033 | SINAPI | ACO CA-50, 8,0 MM, VERGALHAO | Material | KG | 841,1135334 |  | 13,06 |  | 10.984,94 |  | 10984.9427 | 0,41% | 2225559.9065 | 83,04%
00006117 | SINAPI | CARPINTEIRO AUXILIAR (HORISTA) | Mão de Obra | H | 481,6374228 |  | 20,19 |  | 9.724,26 |  | 9724.2596 | 0,36% | 2235284.1661 | 83,40%
00004491 | SINAPI | PONTALETE *7,5 X 7,5* CM EM PINUS, MISTA OU EQUIVALENTE DA REGIAO - BRUTA | Material | M | 1.403,5454282 |  | 6,75 |  | 9.473,93 |  | 9473.9316 | 0,35% | 2244758.0977 | 83,76%
00000626 | SINAPI | MANTA LIQUIDA DE BASE ASFALTICA MODIFICADA COM A ADICAO DE ELASTOMEROS DILUIDOS EM SOLVENTE ORGANICO, APLICACAO A FRIO (MEMBRANA DE EMULSAO ASFALTICA PARA IMPERMEABILIZACAO FLEXIVEL) | Material | KG | 329,9760000 |  | 28,54 |  | 9.417,52 |  | 9417.515 | 0,35% | 2254175.6127 | 84,11%
00039427 | SINAPI | PERFIL CANALETA, FORMATO C, EM ACO ZINCADO, PARA ESTRUTURA FORRO DRYWALL, E = 0,5 MM, *46 X 18* (L X H), COMPRIMENTO 3 M | Material | M | 1.610,3380000 |  | 5,69 |  | 9.162,82 |  | 9162.8232 | 0,34% | 2263338.436 | 84,45%
00044535 | SINAPI | SERVICO DE BOMBEAMENTO DE CONCRETO COM CONSUMO MINIMO DE 40 M3, (DISPONIBILIZACAO DE BOMBA), SEM O LANCAMENTO | Serviços | m³ | 66,3168000 |  | 131,95 |  | 8.750,50 |  | 8750.5018 | 0,33% | 2272088.9377 | 84,78%
00011029 | SINAPI | HASTE RETA PARA GANCHO DE FERRO GALVANIZADO, COM ROSCA 1/4" X 30 CM PARA FIXACAO DE TELHA METALICA, INCLUI PORCA E ARRUELAS DE VEDACAO | Material | CJ | 3.171,8500000 |  | 2,57 |  | 8.151,65 |  | 8151.6545 | 0,30% | 2280240.5922 | 85,08%
00044476 | SINAPI | DIVISORIA EM GRANITO, COM DUAS FACES POLIDAS, TIPO ANDORINHA/ QUARTZ/ CASTELO/ CORUMBA OU OUTROS EQUIVALENTES DA REGIAO, E= *3,0* CM | Material | m² | 8,6900000 |  | 909,95 |  | 7.907,47 |  | 7907.4655 | 0,30% | 2288148.0577 | 85,38%
00004824 | SINAPI | GRANILHA/ GRANA/ PEDRISCO OU AGREGADO EM MARMORE/ GRANITO/ QUARTZO E CALCARIO, PRETO, CINZA, PALHA OU BRANCO | Material | KG | 8.821,2500000 |  | 0,88 |  | 7.762,70 |  | 7762.7 | 0,29% | 2295910.7577 | 85,67%
00043489 | SINAPI | EPI - FAMILIA PEDREIRO - HORISTA (ENCARGOS COMPLEMENTARES - COLETADO CAIXA) | Material | H | 4.737,7913103 |  | 1,60 |  | 7.580,47 |  | 7580.4661 | 0,28% | 2303491.2238 | 85,95%
047874 | SBC | ESCADA DE MARINHEIRO SEM GUARDA GORPO, L=40CM PERFIL 1.1/2" ACO+BARRA CHATA VERT/HORIZ. | Material | M | 8,0000000 |  | 941,17 |  | 7.529,36 |  | 7529.36 | 0,28% | 2311020.5838 | 86,23%
00036785 | SINAPI | GRANALHA DE ACO, ANGULAR (GRIT), PARA JATEAMENTO, PENEIRA 1,41 A 1,19 MM (SAE G16) | Material | SC25KG | 49,5931315 |  | 146,41 |  | 7.260,93 |  | 7260.9304 | 0,27% | 2318281.5142 | 86,50%
00034592 | SINAPI | BLOCO DE VEDACAO CONCRETO 14 X 19 X 29 CM (CLASSE C - NBR 6136) | Material | UN | 1.321,0938000 |  | 5,26 |  | 6.948,95 |  | 6948.9534 | 0,26% | 2325230.4676 | 86,76%
00007194 | SINAPI | TELHA DE FIBROCIMENTO ONDULADA E = 6 MM, DE 2,44 X 1,10 M (SEM AMIANTO) | Material | m² | 116,5454022 |  | 57,97 |  | 6.756,14 |  | 6756.137 | 0,25% | 2331986.6046 | 87,01%
00000246 | SINAPI | AUXILIAR DE ENCANADOR OU BOMBEIRO HIDRAULICO (HORISTA) | Mão de Obra | H | 333,2152012 |  | 20,19 |  | 6.727,61 |  | 6727.6149 | 0,25% | 2338714.2195 | 87,26%
00006193 | SINAPI | TABUA NAO APARELHADA *2,5 X 20* CM, EM MACARANDUBA/MASSARANDUBA, ANGELIM OU EQUIVALENTE DA REGIAO - BRUTA | Material | M | 436,2144536 |  | 14,26 |  | 6.220,42 |  | 6220.4181 | 0,23% | 2344934.6376 | 87,49%
00004230 | SINAPI | OPERADOR DE MAQUINAS E TRATORES DIVERSOS - TERRAPLANAGEM (HORISTA) | Mão de Obra | H | 192,6441670 |  | 31,79 |  | 6.124,16 |  | 6124.1581 | 0,23% | 2351058.7957 | 87,72%
00004930 | SINAPI | PORTA DE ABRIR / GIRO, EM GRADIL FERRO, COM BARRA CHATA 3 CM X 1/4", COM REQUADRO E GUARNICAO - COMPLETO - ACABAMENTO NATURAL | Material | m² | 7,0200000 |  | 863,57 |  | 6.062,26 |  | 6062.2614 | 0,23% | 2357121.0571 | 87,95%
00043467 | SINAPI | FERRAMENTAS - FAMILIA SERVENTE - HORISTA (ENCARGOS COMPLEMENTARES - COLETADO CAIXA) | Material | H | 7.932,7466403 |  | 0,74 |  | 5.870,23 |  | 5870.2325 | 0,22% | 2362991.2896 | 88,17%
00001014 | SINAPI | CABO DE COBRE, FLEXIVEL, CLASSE 4 OU 5, ISOLACAO EM PVC/A, ANTICHAMA BWF-B, 1 CONDUTOR, 450/750 V, SECAO NOMINAL 2,5 MM2 | Material | M | 1.794,3624766 |  | 3,08 |  | 5.526,64 |  | 5526.6364 | 0,21% | 2368517.926 | 88,37%
00007307 | SINAPI | FUNDO ANTICORROSIVO PARA METAIS FERROSOS (ZARCAO) | Material | L | 123,3853975 |  | 41,94 |  | 5.174,78 |  | 5174.7836 | 0,19% | 2373692.7096 | 88,57%
00001381 | SINAPI | ARGAMASSA COLANTE AC I PARA CERAMICAS | Material | KG | 2.671,2691660 |  | 1,93 |  | 5.155,55 |  | 5155.5495 | 0,19% | 2378848.2591 | 88,76%
00006212 | SINAPI | TABUA *2,5 X 30 CM EM PINUS, MISTA OU EQUIVALENTE DA REGIAO - BRUTA | Material | M | 451,5231800 |  | 11,22 |  | 5.066,09 |  | 5066.0901 | 0,19% | 2383914.3491 | 88,95%
00007311 | SINAPI | TINTA ESMALTE SINTETICO PREMIUM ACETINADO | Material | L | 122,0277440 |  | 40,16 |  | 4.900,63 |  | 4900.6342 | 0,18% | 2388814.9833 | 89,13%
00004221 | SINAPI | OLEO DIESEL COMBUSTIVEL COMUM METROPOLITANO S-10 OU S-500 | Material | L | 572,0690282 |  | 8,44 |  | 4.828,26 |  | 4828.2626 | 0,18% | 2393643.2459 | 89,31%
IS0015.1 | Próprio | BARRA REDONDA LISA DE AÇO GALVANIZADA A FOGO 3/8"(70MM2) REBAR 3000MM (REF. TEL 763) | Material | UND | 71,0000000 |  | 65,09 |  | 4.621,39 |  | 4621.39 | 0,17% | 2398264.6359 | 89,48%
00043465 | SINAPI | FERRAMENTAS - FAMILIA PEDREIRO - HORISTA (ENCARGOS COMPLEMENTARES - COLETADO CAIXA) | Material | H | 4.737,7913103 |  | 0,95 |  | 4.500,90 |  | 4500.9017 | 0,17% | 2402765.5377 | 89,65%
00000982 | SINAPI | CABO DE COBRE, FLEXIVEL, CLASSE 4 OU 5, ISOLACAO EM PVC/A, ANTICHAMA BWF-B, 1 CONDUTOR, 450/750 V, SECAO NOMINAL 6 MM2 | Material | M | 611,9393100 |  | 7,34 |  | 4.491,63 |  | 4491.6345 | 0,17% | 2407257.1722 | 89,82%
00034357 | SINAPI | REJUNTE CIMENTICIO, QUALQUER COR | Material | KG | 377,8941608 |  | 11,33 |  | 4.281,54 |  | 4281.5408 | 0,16% | 2411538.7131 | 89,98%
023610 | SBC | LUMINARIA EMERGENCIA LED, FLUXO LUMINOSO 550 LUMENS, BATERIA SELADA 6V X 4 AH, AUTONOMIA MINIMA 2H, ILED6 550 UNITRON | Material | UN | 11,0000000 |  | 366,56 |  | 4.032,16 |  | 4032.16 | 0,15% | 2415570.8731 | 90,13%
00000368 | SINAPI | AREIA PARA ATERRO - POSTO JAZIDA/FORNECEDOR (RETIRADO NA JAZIDA, SEM TRANSPORTE) | Material | m³ | 95,8816710 |  | 41,76 |  | 4.004,02 |  | 4004.0186 | 0,15% | 2419574.8916 | 90,28%
TAXA 1 | Próprio | TAXA DE ALVARÁ DE CONSTRUÇÃO (POR M2 - PRÉDIOS PÚBLICOS 3.1.2) | Taxas | UN | 1,0000000 |  | 3.589,30 |  | 3.589,30 |  | 3589.3 | 0,13% | 2423164.1916 | 90,41%
00006085 | SINAPI | SELADOR ACRILICO OPACO PREMIUM INTERIOR/EXTERIOR | Material | L | 367,1529868 |  | 9,61 |  | 3.528,34 |  | 3528.3402 | 0,13% | 2426692.5318 | 90,55%
00011587 | SINAPI | FORRO DE PVC LISO, BRANCO, REGUA DE 10 CM, ESPESSURA APROXIMADA DE 8 MM (COM COLOCACAO / SEM ESTRUTURA METALICA) | Material | m² | 29,7486000 |  | 116,80 |  | 3.474,64 |  | 3474.6365 | 0,13% | 2430167.1683 | 90,68%
00043132 | SINAPI | ARAME RECOZIDO 16 BWG, D = 1,65 MM (0,016 KG/M) OU 18 BWG, D = 1,25 MM (0,01 KG/M) | Material | KG | 140,5213715 |  | 24,53 |  | 3.446,99 |  | 3446.9892 | 0,13% | 2433614.1576 | 90,80%
00043483 | SINAPI | EPI - FAMILIA CARPINTEIRO DE FORMAS - HORISTA (ENCARGOS COMPLEMENTARES - COLETADO CAIXA) | Material | H | 1.974,5616635 |  | 1,74 |  | 3.435,74 |  | 3435.7373 | 0,13% | 2437049.8949 | 90,93%
00043681 | SINAPI | CHAPA/PAINEL DE MADEIRA COMPENSADA RESINADA (MADEIRITE RESINADO ROSA) PARA FORMA DE CONCRETO, DE 2200 X 1100 MM, E = 8 A 12 MM | Material | m² | 79,3759425 |  | 43,15 |  | 3.425,07 |  | 3425.0719 | 0,13% | 2440474.9668 | 91,06%
00037595 | SINAPI | ARGAMASSA COLANTE TIPO AC III | Material | KG | 569,0300000 |  | 5,92 |  | 3.368,66 |  | 3368.6576 | 0,13% | 2443843.6244 | 91,19%
00038135 | SINAPI | PISO TATIL / PODOTATIL, LADRILHO HIDRAULICO / CONCRETO, *25 X 25* CM, E= *2,5* CM, PADRAO TATIL ALERTA OU DIRECIONAL, COR AMARELA | Material | m² | 24,2770000 |  | 132,47 |  | 3.215,97 |  | 3215.9742 | 0,12% | 2447059.5986 | 91,31%
IS0010.8 | Próprio | TAXA DA LICENÇA AMBIENTAL DE INSTALAÇÃO- ANEXO IV LEI N.°882/2012 | Taxas | UN | 1,0000000 |  | 3.108,60 |  | 3.108,60 |  | 3108.6 | 0,12% | 2450168.1986 | 91,42%
00012873 | SINAPI | IMPERMEABILIZADOR (HORISTA) | Mão de Obra | H | 101,7942470 |  | 29,78 |  | 3.031,43 |  | 3031.4327 | 0,11% | 2453199.6312 | 91,53%
005984 | SBC | CHAPA DE COMPENSADO COMUM TAPUME MADEIRIT 6mm 1,10x2,20m(2,42m2) | Material | m² | 125,0970000 |  | 22,67 |  | 2.835,95 |  | 2835.949 | 0,11% | 2456035.5802 | 91,64%
IS0009.2 | Próprio | PROGRAMA DE CONTROLE MÉDICO DE SAÚDE OCUPACIONAL - PCMSO | Serviços | UN | 1,0000000 |  | 2.782,77 |  | 2.782,77 |  | 2782.77 | 0,10% | 2458818.3502 | 91,74%
00007243 | SINAPI | TELHA TRAPEZOIDAL EM ACO ZINCADO, SEM PINTURA, ALTURA DE APROXIMADAMENTE 40 MM, ESPESSURA DE 0,50 MM E LARGURA UTIL DE 980 MM | Material | m² | 43,2000000 |  | 64,18 |  | 2.772,58 |  | 2772.576 | 0,10% | 2461590.9262 | 91,85%
00043466 | SINAPI | FERRAMENTAS - FAMILIA PINTOR - HORISTA (ENCARGOS COMPLEMENTARES - COLETADO CAIXA) | Material | H | 1.095,8920118 |  | 2,50 |  | 2.739,73 |  | 2739.73 | 0,10% | 2464330.6563 | 91,95%
00010422 | SINAPI | BACIA SANITARIA (VASO) COM CAIXA ACOPLADA, SIFAO APARENTE, DE LOUCA BRANCA (SEM ASSENTO) | Material | UN | 6,7008000 |  | 404,39 |  | 2.709,74 |  | 2709.7365 | 0,10% | 2467040.3928 | 92,05%
00006114 | SINAPI | AJUDANTE DE ARMADOR (HORISTA) | Mão de Obra | H | 133,3994611 |  | 20,19 |  | 2.693,34 |  | 2693.3351 | 0,10% | 2469733.7279 | 92,15%
00011795 | SINAPI | GRANITO PARA BANCADA, POLIDO, TIPO ANDORINHA/ QUARTZ/ CASTELO/ CORUMBA OU OUTROS EQUIVALENTES DA REGIAO, E= *2,5* CM | Material | m² | 3,2400000 |  | 821,00 |  | 2.660,04 |  | 2660.04 | 0,10% | 2472393.7679 | 92,25%
00043484 | SINAPI | EPI - FAMILIA ELETRICISTA - HORISTA (ENCARGOS COMPLEMENTARES - COLETADO CAIXA) | Material | H | 1.698,7179484 |  | 1,54 |  | 2.616,03 |  | 2616.0256 | 0,10% | 2475009.7935 | 92,35%
00009841 | SINAPI | TUBO PVC, SERIE R, DN 100 MM, PARA ESGOTO OU AGUAS PLUVIAIS PREDIAL (NBR 5688) | Material | M | 84,6978930 |  | 30,65 |  | 2.595,99 |  | 2595.9904 | 0,10% | 2477605.784 | 92,45%
00004083 | SINAPI | ENCARREGADO GERAL DE OBRAS (HORISTA) | Mão de Obra | H | 50,1180451 |  | 50,23 |  | 2.517,43 |  | 2517.4294 | 0,09% | 2480123.2134 | 92,54%
00043490 | SINAPI | EPI - FAMILIA PINTOR - HORISTA (ENCARGOS COMPLEMENTARES - COLETADO CAIXA) | Material | H | 1.095,8920118 |  | 2,26 |  | 2.476,72 |  | 2476.7159 | 0,09% | 2482599.9293 | 92,63%
00002674 | SINAPI | ELETRODUTO DE PVC RIGIDO ROSCAVEL DE 3/4 ", SEM LUVA | Material | M | 421,6069098 |  | 5,78 |  | 2.436,89 |  | 2436.8879 | 0,09% | 2485036.8172 | 92,72%
00040863 | SINAPI | EXAMES - MENSALISTA (COLETADO CAIXA - ENCARGOS COMPLEMENTARES) | Material | MES | 7,0000000 |  | 330,64 |  | 2.314,48 |  | 2314.48 | 0,09% | 2487351.2972 | 92,81%
00002747 | SINAPI | MOURAO ROLICO DE MADEIRA TRATADA, D = 16 A 20 CM, H = 2,20 M, EM EUCALIPTO OU EQUIVALENTE DA REGIAO (PARA CERCA) | Material | M | 59,4000000 |  | 38,17 |  | 2.267,30 |  | 2267.298 | 0,08% | 2489618.5952 | 92,89%
00005318 | SINAPI | DILUENTE AGUARRAS | Material | L | 76,2419694 |  | 29,05 |  | 2.214,83 |  | 2214.8292 | 0,08% | 2491833.4245 | 92,98%
00007334 | SINAPI | ADITIVO ADESIVO LIQUIDO PARA ARGAMASSAS DE REVESTIMENTOS CIMENTICIOS | Material | L | 95,3400000 |  | 23,11 |  | 2.203,31 |  | 2203.3074 | 0,08% | 2494036.7319 | 93,06%
00004813 | SINAPI | PLACA DE OBRA (PARA CONSTRUCAO CIVIL) EM CHAPA GALVANIZADA *N. 22*, ADESIVADA, DE *2,4 X 1,2* M (SEM POSTES PARA FIXACAO) | Material | m² | 4,5000000 |  | 488,92 |  | 2.200,14 |  | 2200.14 | 0,08% | 2496236.8719 | 93,14%
COTAÇÃO 4 | Próprio | EXAUSTOR INDUSTRIAL 30CM COM REVERSÃO 127 | Material | UN | 6,0000000 |  | 365,67 |  | 2.194,02 |  | 2194.02 | 0,08% | 2498430.8919 | 93,22%
00001013 | SINAPI | CABO DE COBRE, FLEXIVEL, CLASSE 4 OU 5, ISOLACAO EM PVC/A, ANTICHAMA BWF-B, 1 CONDUTOR, 450/750 V, SECAO NOMINAL 1,5 MM2 | Material | M | 1.124,4999993 |  | 1,94 |  | 2.181,53 |  | 2181.53 | 0,08% | 2500612.4219 | 93,30%
00010848 | SINAPI | PLACA DE INAUGURACAO METALICA, *40* CM X *60* CM | Material | UN | 1,4500000 |  | 1.474,10 |  | 2.137,45 |  | 2137.445 | 0,08% | 2502749.8669 | 93,38%
00043499 | SINAPI | EPI - FAMILIA ENCARREGADO GERAL - MENSALISTA (ENCARGOS COMPLEMENTARES - COLETADO CAIXA) | Material | MES | 7,0000000 |  | 295,78 |  | 2.070,46 |  | 2070.46 | 0,08% | 2504820.3269 | 93,46%
00039464 | SINAPI | DISPOSITIVO DR, 4 POLOS, SENSIBILIDADE DE 300 MA, CORRENTE DE 100 A, TIPO AC | Material | UN | 4,0000000 |  | 506,79 |  | 2.027,16 |  | 2027.16 | 0,08% | 2506847.4869 | 93,54%
00012869 | SINAPI | TELHADOR / TELHADISTA (HORISTA) | Mão de Obra | H | 68,0313541 |  | 29,06 |  | 1.976,99 |  | 1976.9912 | 0,07% | 2508824.478 | 93,61%
00040275 | SINAPI | LOCACAO DE VIGA SANDUICHE METALICA VAZADA PARA TRAVAMENTO DE PILARES, ALTURA DE *8* CM, LARGURA DE *6* CM E EXTENSAO DE 2 M | Equipamento | UNXMES | 67,5174000 |  | 29,13 |  | 1.966,78 |  | 1966.7819 | 0,07% | 2510791.2599 | 93,68%
00040784 | SINAPI | CALHA QUADRADA DE CHAPA DE ACO GALVANIZADA NUM 24, CORTE 100 CM | Material | M | 18,9000000 |  | 101,51 |  | 1.918,54 |  | 1918.539 | 0,07% | 2512709.7989 | 93,76%
00034636 | SINAPI | CAIXA D'AGUA / RESERVATORIO EM POLIETILENO, 1000 LITROS, COM TAMPA | Material | UN | 3,0000000 |  | 636,04 |  | 1.908,12 |  | 1908.12 | 0,07% | 2514617.9189 | 93,83%
00044020 | SINAPI | MICTORIO INDIVIDUAL, SIFONADO, VALVULA EMBUTIDA, DE LOUCA BRANCA, SEM COMPLEMENTOS - PADRAO ALTO | Material | UN | 2,0000000 |  | 929,30 |  | 1.858,60 |  | 1858.6 | 0,07% | 2516476.5189 | 93,90%
00006189 | SINAPI | TABUA NAO APARELHADA *2,5 X 30* CM, EM MACARANDUBA/MASSARANDUBA, ANGELIM OU EQUIVALENTE DA REGIAO - BRUTA | Material | M | 89,1918831 |  | 20,81 |  | 1.856,08 |  | 1856.0831 | 0,07% | 2518332.602 | 93,96%
00011773 | SINAPI | TORNEIRA METALICA CROMADA DE PAREDE, PARA COZINHA, BICA MOVEL, COM AREJADOR, 1/2" OU 3/4" | Material | UN | 13,0000000 |  | 142,66 |  | 1.854,58 |  | 1854.58 | 0,07% | 2520187.182 | 94,03%
203049 | SBC | CENTRAL DE ALARME DE INCENDIO INTELBRAS CIE 1125C | Material | UN | 1,0000000 |  | 1.833,32 |  | 1.833,32 |  | 1833.32 | 0,07% | 2522020.502 | 94,10%
00009869 | SINAPI | TUBO PVC, SOLDAVEL, DE 32 MM, AGUA FRIA (NBR-5648) | Material | M | 182,5146806 |  | 10,04 |  | 1.832,45 |  | 1832.4474 | 0,07% | 2523852.9494 | 94,17%
00045190 | SINAPI | PISO EM PORCELANATO, RETIFICADO, LISO, MONOCOLOR, ACETINADO OU POLIDO, FORMATO MAIOR QUE 2500 ATE 6400 CM2 | Material | m² | 16,9896000 |  | 107,56 |  | 1.827,40 |  | 1827.4014 | 0,07% | 2525680.3507 | 94,24%
00004517 | SINAPI | SARRAFO *2,5 X 7,5* CM EM PINUS, MISTA OU EQUIVALENTE DA REGIAO - BRUTA | Material | M | 762,5137686 |  | 2,35 |  | 1.791,91 |  | 1791.9074 | 0,07% | 2527472.2581 | 94,31%
00043460 | SINAPI | FERRAMENTAS - FAMILIA ELETRICISTA - HORISTA (ENCARGOS COMPLEMENTARES - COLETADO CAIXA) | Material | H | 1.698,7179484 |  | 1,05 |  | 1.783,65 |  | 1783.6538 | 0,07% | 2529255.9119 | 94,37%
00036531 | SINAPI | RETROESCAVADEIRA SOBRE RODAS COM CARREGADEIRA, TRACAO 4 X 4, POTENCIA LIQUIDA 88 HP, PESO OPERACIONAL MINIMO DE 6674 KG, CAPACIDADE DA CARREGADEIRA DE 1,00 M3 E DA RETROESCAVADEIRA MINIMA DE 0,26 M3, PROFUNDIDADE DE ESCAVACAO MAXIMA DE 4,37 M | Equipamento para Aquisição Permanente | UN | 0,0030639 |  | 570.158,18 |  | 1.746,93 |  | 1746.927 | 0,07% | 2531002.839 | 94,44%
00006194 | SINAPI | TABUA *2,5 X 15 CM EM PINUS, MISTA OU EQUIVALENTE DA REGIAO - BRUTA | Material | M | 360,2788151 |  | 4,82 |  | 1.736,54 |  | 1736.5439 | 0,06% | 2532739.3828 | 94,50%
063010 | SBC | EXTINTOR PO QUIMICO SECO 6kg ABC NBR 15808 | Material | UN | 7,0000000 |  | 243,83 |  | 1.706,81 |  | 1706.81 | 0,06% | 2534446.1928 | 94,57%
00004922 | SINAPI | PORTA DE CORRER EM ALUMINIO, DUAS FOLHAS MOVEIS COM VIDRO, FECHADURA E PUXADOR EMBUTIDO, ACABAMENTO ANODIZADO NATURAL, SEM GUARNICAO/ALIZAR/VISTA | Material | m² | 3,3600000 |  | 495,52 |  | 1.664,95 |  | 1664.9472 | 0,06% | 2536111.14 | 94,63%
00043488 | SINAPI | EPI - FAMILIA OPERADOR ESCAVADEIRA - HORISTA (ENCARGOS COMPLEMENTARES - COLETADO CAIXA) | Material | H | 1.422,3468417 |  | 1,08 |  | 1.536,13 |  | 1536.1346 | 0,06% | 2537647.2746 | 94,69%
00009838 | SINAPI | TUBO PVC SERIE NORMAL, DN 50 MM, PARA ESGOTO PREDIAL (NBR 5688) | Material | M | 130,7899832 |  | 11,74 |  | 1.535,47 |  | 1535.4744 | 0,06% | 2539182.749 | 94,74%
00002707 | SINAPI | ENGENHEIRO CIVIL DE OBRA PLENO (HORISTA) | Mão de Obra | H | 9,3495927 |  | 163,14 |  | 1.525,29 |  | 1525.2926 | 0,06% | 2540708.0416 | 94,80%
00000142 | SINAPI | SELANTE ELASTICO MONOCOMPONENTE A BASE DE POLIURETANO (PU) PARA JUNTAS DIVERSAS | Material | 310ML | 32,6481482 |  | 46,48 |  | 1.517,49 |  | 1517.4859 | 0,06% | 2542225.5275 | 94,86%
00039961 | SINAPI | SILICONE ACETICO USO GERAL INCOLOR 280 G | Material | UN | 48,9101352 |  | 30,71 |  | 1.502,03 |  | 1502.0303 | 0,06% | 2543727.5578 | 94,91%
00013388 | SINAPI | SOLDA EM BARRA DE ESTANHO-CHUMBO 50/50 | Material | KG | 4,8600000 |  | 308,34 |  | 1.498,53 |  | 1498.5324 | 0,06% | 2545226.0902 | 94,97%
00010851 | SINAPI | PLACA DE ACRILICO TRANSPARENTE ADESIVADA PARA SINALIZACAO DE PORTAS, BORDA POLIDA, DE *25 X 8*, E = 6 MM (NAO INCLUI ACESSORIOS PARA FIXACAO) | Material | UN | 19,0000000 |  | 78,70 |  | 1.495,30 |  | 1495.3 | 0,06% | 2546721.3902 | 95,02%
00039017 | SINAPI | ESPACADOR / DISTANCIADOR CIRCULAR COM ENTRADA LATERAL, EM PLASTICO, PARA VERGALHAO *4,2 A 12,5* MM, COBRIMENTO 20 MM | Material | UN | 5.602,7233313 |  | 0,26 |  | 1.456,71 |  | 1456.7081 | 0,05% | 2548178.0982 | 95,08%
00040287 | SINAPI | LOCACAO DE BARRA DE ANCORAGEM DE 0,80 A 1,20 M DE EXTENSAO, COM ROSCA DE 5/8", INCLUINDO PORCA E FLANGE | Equipamento | MES | 134,8630000 |  | 10,73 |  | 1.447,08 |  | 1447.08 | 0,05% | 2549625.1782 | 95,13%
00004433 | SINAPI | CAIBRO NAO APARELHADO *6 X 6* CM, EM MACARANDUBA/MASSARANDUBA, ANGELIM OU EQUIVALENTE DA REGIAO - BRUTA | Material | M | 72,7609867 |  | 19,74 |  | 1.436,30 |  | 1436.3019 | 0,05% | 2551061.4801 | 95,19%
00007701 | SINAPI | TUBO ACO GALVANIZADO COM COSTURA, CLASSE MEDIA, DN 2.1/2", E = *3,65* MM, PESO *6,51* KG/M (NBR 5580) | Material | M | 12,4680000 |  | 114,65 |  | 1.429,46 |  | 1429.4562 | 0,05% | 2552490.9363 | 95,24%
00000650 | SINAPI | BLOCO DE VEDACAO DE CONCRETO, 9 X 19 X 39 CM (CLASSE C - NBR 6136) | Material | UN | 305,0803065 |  | 4,64 |  | 1.415,57 |  | 1415.5726 | 0,05% | 2553906.5089 | 95,29%
00007572 | SINAPI | SUPORTE ISOLADOR REFORCADO DIAMETRO NOMINAL 5/16", COM ROSCA SOBERBA E BUCHA | Material | UN | 141,9337630 |  | 9,97 |  | 1.415,08 |  | 1415.0796 | 0,05% | 2555321.5885 | 95,34%
00044474 | SINAPI | GUINDASTE HIDRAULICO AUTOPROPELIDO, COM LANCA TELESCOPICA 40 M, CAPACIDADE MAXIMA 60 T, POTENCIA 260 KW, TRACAO 6 X 6 | Equipamento para Aquisição Permanente | UN | 0,0004587 |  | 3.044.786,31 |  | 1.396,73 |  | 1396.7306 | 0,05% | 2556718.3191 | 95,40%
00043657 | SINAPI | CONTRAMARCO DE ALUMINIO (PERFIL 25) PARA ESQUADRIAS, TIPO CONVENCIONAL / CADEIRINHA, 60 MM (CM-060), INCLUSO CONEXOES, GRAPAS E TRAVAMENTOS | Material | M | 148,3400000 |  | 9,37 |  | 1.389,95 |  | 1389.9458 | 0,05% | 2558108.2649 | 95,45%
00012043 | SINAPI | QUADRO DE DISTRIBUICAO COM BARRAMENTO TRIFASICO, DE EMBUTIR, EM CHAPA DE ACO GALVANIZADO, PARA 30 DISJUNTORES DIN, 225 A | Material | UN | 1,0000000 |  | 1.368,85 |  | 1.368,85 |  | 1368.85 | 0,05% | 2559477.1149 | 95,50%
00011683 | SINAPI | ENGATE / RABICHO FLEXIVEL INOX 1/2" X 30 CM | Material | UN | 21,0000000 |  | 64,46 |  | 1.353,66 |  | 1353.66 | 0,05% | 2560830.7749 | 95,55%
00021128 | SINAPI | ELETRODUTO EM ACO GALVANIZADO ELETROLITICO, LEVE, DIAMETRO 3/4", PAREDE DE 0,90 MM | Material | M | 113,1900000 |  | 11,63 |  | 1.316,40 |  | 1316.3997 | 0,05% | 2562147.1746 | 95,60%
00003799 | SINAPI | LUMINARIA DE SOBREPOR EM CHAPA DE ACO PARA 2 LAMPADAS FLUORESCENTES DE *36* W, ALETADA, COMPLETA (LAMPADAS E REATOR INCLUSOS) | Material | UN | 7,4757000 |  | 175,90 |  | 1.314,98 |  | 1314.9756 | 0,05% | 2563462.1503 | 95,65%
00012041 | SINAPI | QUADRO DE DISTRIBUICAO COM BARRAMENTO TRIFASICO, DE EMBUTIR, EM CHAPA DE ACO GALVANIZADO, PARA 30 DISJUNTORES DIN, 150 A | Material | UN | 2,0000000 |  | 648,33 |  | 1.296,66 |  | 1296.66 | 0,05% | 2564758.8103 | 95,70%
00040549 | SINAPI | PARAFUSO, COMUM, ASTM A307, SEXTAVADO, DIAMETRO 1/2" (12,7 MM), COMPRIMENTO 1" (25,4 MM) | Material | CENTO | 4,8393760 |  | 251,32 |  | 1.216,23 |  | 1216.232 | 0,05% | 2565975.0422 | 95,74%
00003671 | SINAPI | JUNTA PLASTICA DE DILATACAO PARA PISOS, COR CINZA, 17 X 3 MM (ALTURA X ESPESSURA) | Material | M | 744,2907770 |  | 1,62 |  | 1.205,75 |  | 1205.7511 | 0,04% | 2567180.7933 | 95,79%
00034713 | SINAPI | PORTA VIDRO TEMPERADO INCOLOR, 2 FOLHAS DE CORRER, E = 10 MM (SEM FERRAGENS E SEM COLOCACAO) | Material | m² | 1,8900000 |  | 637,19 |  | 1.204,29 |  | 1204.2891 | 0,04% | 2568385.0824 | 95,83%
TAXA 2 | Próprio | TAXA DE HABITE-SE 0,5 UFM (POR M2 - NÃO RESIDENCIAL) | Taxas | UN | 1,0000000 |  | 1.196,43 |  | 1.196,43 |  | 1196.43 | 0,04% | 2569581.5124 | 95,88%
00039430 | SINAPI | PENDURAL OU PRESILHA REGULADORA, EM ACO GALVANIZADO, COM CORPO, MOLA E REBITE, PARA PERFIL TIPO CANALETA DE ESTRUTURA EM FORROS DRYWALL | Material | UN | 556,9218000 |  | 2,13 |  | 1.186,24 |  | 1186.2434 | 0,04% | 2570767.7558 | 95,92%
00004351 | SINAPI | PARAFUSO NIQUELADO 3 1/2" COM ACABAMENTO CROMADO PARA FIXAR PECA SANITARIA, INCLUI PORCA CEGA, ARRUELA E BUCHA DE NYLON TAMANHO S-8 | Material | UN | 52,2056000 |  | 22,60 |  | 1.179,85 |  | 1179.8466 | 0,04% | 2571947.6024 | 95,97%
00034360 | SINAPI | PERFIL DE ALUMINIO ANODIZADO | Material | KG | 20,9374815 |  | 55,66 |  | 1.165,38 |  | 1165.3802 | 0,04% | 2573112.9826 | 96,01%
00004425 | SINAPI | VIGA NAO APARELHADA *6 X 12* CM, EM MACARANDUBA/MASSARANDUBA, ANGELIM OU EQUIVALENTE DA REGIAO - BRUTA | Material | M | 54,4508364 |  | 21,35 |  | 1.162,53 |  | 1162.5254 | 0,04% | 2574275.508 | 96,05%
00034566 | SINAPI | BLOCO DE CONCRETO ESTRUTURAL 14 X 19 X 29 CM, FBK 6 MPA (NBR 6136) | Material | UN | 183,5517240 |  | 6,29 |  | 1.154,54 |  | 1154.5403 | 0,04% | 2575430.0483 | 96,10%
00039467 | SINAPI | DISPOSITIVO DPS CLASSE II, 1 POLO, TENSAO MAXIMA DE 175 V, CORRENTE MAXIMA DE *45* KA (TIPO AC) | Material | UN | 12,0000000 |  | 95,02 |  | 1.140,24 |  | 1140.24 | 0,04% | 2576570.2883 | 96,14%
00011190 | SINAPI | JANELA BASCULANTE, ACO, COM BATENTE/REQUADRO, 60 X 60 CM (SEM VIDROS) | Material | UN | 4,9512294 |  | 228,80 |  | 1.132,84 |  | 1132.8413 | 0,04% | 2577703.1296 | 96,18%
00006136 | SINAPI | SIFAO EM METAL CROMADO PARA PIA OU LAVATORIO, 1 X 1.1/2" | Material | UN | 4,0000000 |  | 281,12 |  | 1.124,48 |  | 1124.48 | 0,04% | 2578827.6096 | 96,22%
00040873 | SINAPI | RUFO INTERNO/EXTERNO DE CHAPA DE ACO GALVANIZADA NUM 24, CORTE 25 CM | Material | M | 37,8000000 |  | 28,79 |  | 1.088,26 |  | 1088.262 | 0,04% | 2579915.8716 | 96,26%
00039025 | SINAPI | PORTA DE ABRIR, TIPO VENEZIANA, EM ALUMINIO, ACABAMENTO ANODIZADO NATURAL, 90 CM X 210 CM (LARGURA X ALTURA), SEM GUARNICAO/ALIZAR/VISTA | Material | UN | 1,1112379 |  | 978,23 |  | 1.087,05 |  | 1087.0463 | 0,04% | 2581002.9179 | 96,30%
00034492 | SINAPI | CONCRETO USINADO BOMBEAVEL, CLASSE DE RESISTENCIA C20, COM BRITA 0 E 1, SLUMP = 100 +/- 20 MM, EXCLUI SERVICO DE BOMBEAMENTO (NBR 8953) | Material | m³ | 0,8291000 |  | 1.283,41 |  | 1.064,08 |  | 1064.0752 | 0,04% | 2582066.9931 | 96,34%
00010489 | SINAPI | VIDRACEIRO (HORISTA) | Mão de Obra | H | 40,4321761 |  | 25,99 |  | 1.050,83 |  | 1050.8323 | 0,04% | 2583117.8254 | 96,38%
00043459 | SINAPI | FERRAMENTAS - FAMILIA CARPINTEIRO DE FORMAS - HORISTA (ENCARGOS COMPLEMENTARES - COLETADO CAIXA) | Material | H | 1.974,5616635 |  | 0,53 |  | 1.046,52 |  | 1046.5177 | 0,04% | 2584164.343 | 96,42%
00043485 | SINAPI | EPI - FAMILIA ENCANADOR - HORISTA (ENCARGOS COMPLEMENTARES - COLETADO CAIXA) | Material | H | 749,3460913 |  | 1,38 |  | 1.034,10 |  | 1034.0976 | 0,04% | 2585198.4407 | 96,46%
00011975 | SINAPI | CHUMBADOR DE ACO ZINCADO, DIAMETRO 5/8", COMPRIMENTO 6", COM PORCA | Material | UN | 32,0000000 |  | 31,85 |  | 1.019,20 |  | 1019.2 | 0,04% | 2586217.6407 | 96,50%
00004234 | SINAPI | OPERADOR DE ESCAVADEIRA (HORISTA) | Mão de Obra | H | 30,1232197 |  | 33,69 |  | 1.014,85 |  | 1014.8513 | 0,04% | 2587232.4919 | 96,54%
00002731 | SINAPI | POSTE ROLICO DE MADEIRA TRATADA, D = 20 A 25 CM, H = 12,00 M, EM EUCALIPTO OU EQUIVALENTE DA REGIAO | Material | M | 7,9600000 |  | 127,15 |  | 1.012,11 |  | 1012.114 | 0,04% | 2588244.6059 | 96,57%
00009875 | SINAPI | TUBO PVC, SOLDAVEL, DE 50 MM, AGUA FRIA (NBR-5648) | Material | M | 58,2371993 |  | 17,30 |  | 1.007,50 |  | 1007.5035 | 0,04% | 2589252.1095 | 96,61%
00034557 | SINAPI | TELA DE ACO SOLDADA GALVANIZADA/ZINCADA PARA ALVENARIA, FIO D = *1,20 A 1,70* MM, MALHA 15 X 15 MM, (C X L) *50 X 7,5* CM | Material | M | 384,0989460 |  | 2,61 |  | 1.002,50 |  | 1002.4982 | 0,04% | 2590254.6077 | 96,65%
00037588 | SINAPI | VALVULA DE ESCOAMENTO PARA TANQUE, EM METAL CROMADO, 1.1/2 ", SEM LADRAO, COM TAMPAO PLASTICO | Material | UN | 11,0000000 |  | 88,43 |  | 972,73 |  | 972.73 | 0,04% | 2591227.3377 | 96,68%
00040552 | SINAPI | PARAFUSO, AUTOATARRAXANTE, CABECA CHATA, FENDA SIMPLES, EM ACO ZINCADO, 1/4" (6,35 MM) X 25 MM | Material | CENTO | 15,2544000 |  | 63,48 |  | 968,35 |  | 968.3493 | 0,04% | 2592195.687 | 96,72%
00011046 | SINAPI | CHAPA DE ACO GALVANIZADA BITOLA GSG 18, E = 1,25 MM (10,00 KG/M2) | Material | KG | 75,0000000 |  | 12,67 |  | 950,25 |  | 950.25 | 0,04% | 2593145.937 | 96,76%
00040271 | SINAPI | LOCACAO DE APRUMADOR METALICO DE PILAR, COM ALTURA E ANGULO REGULAVEIS, EXTENSAO DE *1,50* A *2,80* M | Equipamento | UNXMES | 33,6728000 |  | 27,88 |  | 938,80 |  | 938.7977 | 0,04% | 2594084.7347 | 96,79%
IS0015.4 | Próprio | CLIP GRAMPO PARA EMENDA DE BARRAS DE AÇO 3/8" (9,52mm) | Material | UND | 213,0000000 |  | 4,40 |  | 937,20 |  | 937.2 | 0,03% | 2595021.9347 | 96,83%
00040304 | SINAPI | PREGO DE ACO POLIDO COM CABECA DUPLA 17 X 27 (2 1/2 X 11) | Material | KG | 36,3012280 |  | 24,91 |  | 904,26 |  | 904.2636 | 0,03% | 2595926.1983 | 96,86%
00002393 | SINAPI | DISJUNTOR TERMOMAGNETICO TRIPOLAR 250 A / 600 V, TIPO FXD | Material | UN | 1,0000000 |  | 901,25 |  | 901,25 |  | 901.25 | 0,03% | 2596827.4483 | 96,89%
00003380 | SINAPI | HASTE DE ATERRAMENTO EM ACO COM 3,00 M DE COMPRIMENTO E DN = 5/8", REVESTIDA COM BAIXA CAMADA DE COBRE, COM CONECTOR TIPO GRAMPO | Material | UN | 10,0000000 |  | 89,99 |  | 899,90 |  | 899.9 | 0,03% | 2597727.3483 | 96,93%
IF.05 | Próprio | TORNEIRA CROMADA DE MESA PRESSMATIC COM ALAVANCA PARA PCD | Material | UN | 1,0000000 |  | 890,93 |  | 890,93 |  | 890.93 | 0,03% | 2598618.2783 | 96,96%
00020170 | SINAPI | LUVA SIMPLES, PVC SERIE R, 100 MM, PARA ESGOTO PREDIAL | Material | UN | 60,0000000 |  | 14,82 |  | 889,20 |  | 889.2 | 0,03% | 2599507.4783 | 96,99%
00011895 | SINAPI | SUMIDOURO CONCRETO PRE MOLDADO, COMPLETO, PARA 10 CONTRIBUINTES | Material | UN | 1,0000000 |  | 887,79 |  | 887,79 |  | 887.79 | 0,03% | 2600395.2683 | 97,03%
00011480 | SINAPI | FECHADURA AUXILIAR DE SEGURANCA PARA PORTA EXTERNA, EM ACO INOX, BROCA DE 45 A 55 MM, LINGUETA COM 3 AVANCOS, INCLUINDO 2 CHAVES TIPO CILINDRO | Material | CJ | 6,2500000 |  | 141,29 |  | 883,06 |  | 883.0625 | 0,03% | 2601278.3308 | 97,06%
00006127 | SINAPI | AUXILIAR DE PEDREIRO (HORISTA) | Mão de Obra | H | 42,3948259 |  | 20,19 |  | 855,95 |  | 855.9515 | 0,03% | 2602134.2823 | 97,09%
00020157 | SINAPI | JOELHO, PVC SERIE R, 90 GRAUS, DN 100 MM, PARA ESGOTO PREDIAL | Material | UN | 40,0000000 |  | 21,19 |  | 847,60 |  | 847.6 | 0,03% | 2602981.8823 | 97,12%
012334 | SBC | ALUGUEL DE CACAMBA 48 HORAS 5m3 | Material | UN | 2,0000000 |  | 415,58 |  | 831,16 |  | 831.16 | 0,03% | 2603813.0423 | 97,15%
00004251 | SINAPI | OPERADOR DE JATO ABRASIVO OU JATISTA (HORISTA) | Mão de Obra | H | 33,7989627 |  | 24,55 |  | 829,76 |  | 829.7645 | 0,03% | 2604642.8069 | 97,19%
00036081 | SINAPI | BARRA DE APOIO RETA, EM ACO INOX POLIDO, COMPRIMENTO 80CM, DIAMETRO MINIMO 3 CM | Material | UN | 3,0000000 |  | 275,67 |  | 827,01 |  | 827.01 | 0,03% | 2605469.8169 | 97,22%
00037590 | SINAPI | SUPORTE MAO-FRANCESA EM ACO, ABAS IGUAIS 30 CM, CAPACIDADE MINIMA 60 KG, BRANCO | Material | UN | 40,0000000 |  | 20,60 |  | 824,00 |  | 824 | 0,03% | 2606293.8169 | 97,25%
00034353 | SINAPI | ARGAMASSA COLANTE AC II | Material | KG | 220,7000000 |  | 3,59 |  | 792,31 |  | 792.313 | 0,03% | 2607086.1299 | 97,28%
00021112 | SINAPI | VALVULA DE DESCARGA EM METAL CROMADO PARA MICTORIO COM ACIONAMENTO POR PRESSAO E FECHAMENTO AUTOMATICO | Material | UN | 2,1566000 |  | 362,99 |  | 782,82 |  | 782.8242 | 0,03% | 2607868.9541 | 97,31%
00043082 | SINAPI | PERFIL "I" OU "W" EM ACO LAMINADO, QUAISQUER DIMENSOES | Material | KG | 63,8750000 |  | 12,22 |  | 780,55 |  | 780.5525 | 0,03% | 2608649.5066 | 97,33%
00020144 | SINAPI | JUNCAO SIMPLES, PVC SERIE R, DN 100 X 100 MM, PARA ESGOTO PREDIAL | Material | UN | 13,0000000 |  | 59,18 |  | 769,34 |  | 769.34 | 0,03% | 2609418.8466 | 97,36%
00002374 | SINAPI | DISJUNTOR TERMOMAGNETICO TRIPOLAR 150 A / 600 V, TIPO FXD / ICC - 35 KA | Material | UN | 2,0000000 |  | 383,48 |  | 766,96 |  | 766.96 | 0,03% | 2610185.8066 | 97,39%
00000392 | SINAPI | ABRACADEIRA EM ACO PARA AMARRACAO DE ELETRODUTOS, TIPO D, COM 1/2" E PARAFUSO DE FIXACAO | Material | UN | 254,2818025 |  | 3,01 |  | 765,39 |  | 765.3882 | 0,03% | 2610951.1948 | 97,42%
00038101 | SINAPI | TOMADA 2P+T 10A, 250V (APENAS MODULO) | Material | UN | 86,1768000 |  | 8,78 |  | 756,63 |  | 756.6323 | 0,03% | 2611707.8271 | 97,45%
00013415 | SINAPI | TORNEIRA DE MESA/BANCADA, PARA LAVATORIO, FIXA, METALICA CROMADA, PADRAO POPULAR, 1/2" OU 3/4" | Material | UN | 9,1028000 |  | 82,38 |  | 749,89 |  | 749.8887 | 0,03% | 2612457.7158 | 97,48%
00020078 | SINAPI | PASTA LUBRIFICANTE PARA TUBOS E CONEXOES COM JUNTA ELASTICA, EMBALAGEM DE *400* GR (USO EM PVC, ACO, POLIETILENO E OUTROS) | Material | UN | 26,4226315 |  | 27,17 |  | 717,90 |  | 717.9029 | 0,03% | 2613175.6187 | 97,50%
00020269 | SINAPI | LAVATORIO / CUBA DE EMBUTIR, OVAL, DE LOUCA BRANCA, SEM LADRAO, DIMENSOES *50 X 35* CM (L X C) | Material | UN | 7,0000000 |  | 101,78 |  | 712,46 |  | 712.46 | 0,03% | 2613888.0787 | 97,53%
00007348 | SINAPI | TINTA ACRILICA PREMIUM PARA PISO | Material | L | 23,4610200 |  | 30,28 |  | 710,40 |  | 710.3997 | 0,03% | 2614598.4784 | 97,56%
00002705 | SINAPI | ENERGIA ELETRICA ATE 2000 KWH INDUSTRIAL, SEM DEMANDA | Franquia | KWH | 520,0070370 |  | 1,36 |  | 707,21 |  | 707.2096 | 0,03% | 2615305.6879 | 97,58%
IS0011.1 | Próprio | CAIXA ACOPLADA COM ACIONADOR ELEVADO PARA PCD, CONFORME NORMA ABNT 9050. DECA OU SIMILAR | Equipamento | UN | 1,0000000 | 0,0000000 | 699,57 | 0,00 | 699,57 | 0,00 | 699.57 | 0,03% | 2616005.2579 | 97,61%
00003992 | SINAPI | TABUA APARELHADA *2,5 X 30* CM, EM MACARANDUBA/MASSARANDUBA, ANGELIM OU EQUIVALENTE DA REGIAO | Material | M | 29,8597874 |  | 23,41 |  | 699,02 |  | 699.0176 | 0,03% | 2616704.2756 | 97,64%
00005068 | SINAPI | PREGO DE ACO POLIDO COM CABECA 17 X 21 (2 X 11) | Material | KG | 34,3875776 |  | 20,18 |  | 693,94 |  | 693.9413 | 0,03% | 2617398.2169 | 97,66%
00000299 | SINAPI | ANEL BORRACHA, DN 100 MM, PARA TUBO SERIE REFORCADA ESGOTO PREDIAL | Material | UN | 210,0000000 |  | 3,30 |  | 693,00 |  | 693 | 0,03% | 2618091.2169 | 97,69%
00039395 | SINAPI | SENSOR DE PRESENCA BIVOLT DE TETO SEM FOTOCELULA PARA QUALQUER TIPO DE LAMPADA POTENCIA MAXIMA *900* W, USO INTERNO | Material | UN | 11,0000000 |  | 61,97 |  | 681,67 |  | 681.67 | 0,03% | 2618772.8869 | 97,71%
00036520 | SINAPI | BACIA SANITARIA (VASO) CONVENCIONAL PARA PCD, SEM FURO FRONTAL, DE LOUCA BRANCA (SEM ASSENTO) | Material | UN | 1,0000000 |  | 680,62 |  | 680,62 |  | 680.62 | 0,03% | 2619453.5069 | 97,74%
00002391 | SINAPI | DISJUNTOR TERMOMAGNETICO TRIPOLAR 125 A / 425 V / ICC - 25 KA | Material | UN | 2,0000000 |  | 338,02 |  | 676,04 |  | 676.04 | 0,03% | 2620129.5469 | 97,76%
00003277 | SINAPI | FOSSA SEPTICA CONCRETO PRE MOLDADO PARA 10 CONTRIBUINTES - *90 X 90* CM | Material | UN | 1,0000000 |  | 653,08 |  | 653,08 |  | 653.08 | 0,02% | 2620782.6269 | 97,79%
00003673 | SINAPI | JUNTA PLASTICA DE DILATACAO PARA PISOS, COR CINZA, 27 X 3 MM (ALTURA X ESPESSURA) | Material | M | 250,9200000 |  | 2,55 |  | 639,85 |  | 639.846 | 0,02% | 2621422.4729 | 97,81%
00006160 | SINAPI | SOLDADOR (HORISTA) | Mão de Obra | H | 19,8690733 |  | 32,14 |  | 638,59 |  | 638.592 | 0,02% | 2622061.0649 | 97,84%
00037752 | SINAPI | CAMINHAO TOCO, PESO BRUTO TOTAL 16000 KG, CARGA UTIL MAXIMA 11030 KG, DISTANCIA ENTRE EIXOS 5,41 M, POTENCIA 185 CV (INCLUI CABINE E CHASSI, NAO INCLUI CARROCERIA) | Equipamento para Aquisição Permanente | UN | 0,0009012 |  | 706.502,58 |  | 636,71 |  | 636.707 | 0,02% | 2622697.7719 | 97,86%
00011684 | SINAPI | ENGATE / RABICHO FLEXIVEL INOX 1/2" X 40 CM | Material | UN | 9,0000000 |  | 70,56 |  | 635,04 |  | 635.04 | 0,02% | 2623332.8119 | 97,88%
00011690 | SINAPI | TANQUE SIMPLES EM MARMORE SINTETICO DE FIXAR NA PAREDE, CAPACIDADE *22* L, *60 X 46* CM | Material | UN | 2,0000000 |  | 313,83 |  | 627,66 |  | 627.66 | 0,02% | 2623960.4719 | 97,91%
00020083 | SINAPI | SOLUCAO PREPARADORA / LIMPADORA PARA PVC, FRASCO COM 1000 CM3 | Material | UN | 8,1807464 |  | 74,58 |  | 610,12 |  | 610.1201 | 0,02% | 2624570.592 | 97,93%
00020143 | SINAPI | JUNCAO SIMPLES, PVC SERIE R, DN 100 X 75 MM, PARA ESGOTO PREDIAL | Material | UN | 8,0000000 |  | 75,72 |  | 605,76 |  | 605.76 | 0,02% | 2625176.352 | 97,95%
00009868 | SINAPI | TUBO PVC, SOLDAVEL, DE 25 MM, AGUA FRIA (NBR-5648) | Material | M | 130,0069961 |  | 4,65 |  | 604,53 |  | 604.5325 | 0,02% | 2625780.8845 | 97,97%
IS0015.6 | Próprio | CONECTOR ATERRINSET PARA REBAR 8-10MM, COM DISCO EM LATÃO E ROSCA FEMEA M12 AJUSTE 25-40MM (REF. TEL 656) | Material | UND | 8,0000000 |  | 72,97 |  | 583,76 |  | 583.76 | 0,02% | 2626364.6445 | 98,00%
00010426 | SINAPI | LAVATORIO DE LOUCA BRANCA, COM COLUNA, DIMENSOES *54 X 44* CM (L X C) | Material | UN | 3,0000000 |  | 193,07 |  | 579,21 |  | 579.21 | 0,02% | 2626943.8545 | 98,02%
00001358 | SINAPI | CHAPA/PAINEL DE MADEIRA COMPENSADA RESINADA (MADEIRITE RESINADO ROSA) PARA FORMA DE CONCRETO, DE 2200 X 1100 MM, E = 17 MM | Material | m² | 8,4032358 |  | 68,49 |  | 575,54 |  | 575.5376 | 0,02% | 2627519.3921 | 98,04%
00004302 | SINAPI | PARAFUSO ZINCADO ROSCA SOBERBA, CABECA SEXTAVADA, 5/16" X 250 MM, PARA FIXACAO DE TELHA EM MADEIRA | Material | UN | 108,2145960 |  | 5,23 |  | 565,96 |  | 565.9623 | 0,02% | 2628085.3545 | 98,06%
00000367 | SINAPI | AREIA GROSSA - POSTO JAZIDA/FORNECEDOR (RETIRADO NA JAZIDA, SEM TRANSPORTE) | Material | m³ | 6,6221949 |  | 84,61 |  | 560,30 |  | 560.3039 | 0,02% | 2628645.6584 | 98,08%
00034616 | SINAPI | DISJUNTOR TERMOMAGNETICO PARA TRILHO DIN (IEC), BIPOLAR, 6 - 32 A | Material | UN | 11,0000000 |  | 50,57 |  | 556,27 |  | 556.27 | 0,02% | 2629201.9284 | 98,10%
00011712 | SINAPI | CAIXA SIFONADA, PVC, 150 X 150 X 50 MM, COM GRELHA QUADRADA, BRANCA (NBR 5688) | Material | UN | 11,3132000 |  | 48,98 |  | 554,12 |  | 554.1205 | 0,02% | 2629756.0489 | 98,12%
078422 | SBC | ALUGUEL DE ESTACAO TOTAL E-3 RTS822 R3(PRECISAO ANGULAR 3") | Material | MES | 0,2944000 |  | 1.857,89 |  | 546,96 |  | 546.9628 | 0,02% | 2630303.0117 | 98,14%
00011703 | SINAPI | PAPELEIRA DE PAREDE EM METAL CROMADO SEM TAMPA | Material | UN | 13,0000000 |  | 41,71 |  | 542,23 |  | 542.23 | 0,02% | 2630845.2417 | 98,16%
00006110 | SINAPI | SERRALHEIRO (HORISTA) | Mão de Obra | H | 18,2886432 |  | 29,43 |  | 538,23 |  | 538.2348 | 0,02% | 2631383.4765 | 98,18%
00044057 | SINAPI | CAMINHAO TOCO, PESO BRUTO TOTAL 13200 KG, CARGA UTIL MAXIMA 9200 KG, DISTANCIA ENTRE EIXOS 3,31 M, POTENCIA 175 CV (INCLUI CABINE E CHASSI, NAO INCLUI CARROCERIA) | Equipamento para Aquisição Permanente | UN | 0,0008601 |  | 622.395,16 |  | 535,30 |  | 535.2957 | 0,02% | 2631918.7722 | 98,20%
00037539 | SINAPI | PLACA DE SINALIZACAO DE SEGURANCA CONTRA INCENDIO, FOTOLUMINESCENTE, RETANGULAR, *13 X 26* CM, EM PVC *2* MM ANTI-CHAMAS (SIMBOLOS, CORES E PICTOGRAMAS CONFORME NBR 16820) | Material | UN | 20,0000000 |  | 26,76 |  | 535,20 |  | 535.2 | 0,02% | 2632453.9722 | 98,22%
00004257 | SINAPI | OPERADOR DE MARTELETE OU MARTELETEIRO (HORISTA) | Mão de Obra | H | 22,1742494 |  | 23,95 |  | 531,07 |  | 531.0733 | 0,02% | 2632985.0455 | 98,24%
00011757 | SINAPI | SABONETEIRA DE PAREDE EM METAL CROMADO | Material | UN | 13,0000000 |  | 40,66 |  | 528,58 |  | 528.58 | 0,02% | 2633513.6255 | 98,26%
00004992 | SINAPI | PORTA DE ABRIR / GIRO, DE MADEIRA FOLHA MEDIA (NBR 15930) DE 800 X 2100 MM, DE 35 MM A 40 MM DE ESPESSURA, NUCLEO SEMI-SOLIDO (SARRAFEADO), CAPA LISA EM HDF, ACABAMENTO EM LAMINADO NATURAL PARA VERNIZ | Material | UN | 2,0000000 |  | 257,50 |  | 515,00 |  | 515 | 0,02% | 2634028.6255 | 98,28%
00010886 | SINAPI | EXTINTOR DE INCENDIO PORTATIL COM CARGA DE AGUA PRESSURIZADA DE 10 L, CLASSE A | Material | UN | 1,6770000 |  | 304,80 |  | 511,15 |  | 511.1496 | 0,02% | 2634539.7751 | 98,30%
00043486 | SINAPI | EPI - FAMILIA ENGENHEIRO CIVIL - HORISTA (ENCARGOS COMPLEMENTARES - COLETADO CAIXA) | Material | H | 531,2136000 |  | 0,94 |  | 499,34 |  | 499.3408 | 0,02% | 2635039.1158 | 98,32%
00010891 | SINAPI | EXTINTOR DE INCENDIO PORTATIL COM CARGA DE PO QUIMICO SECO (PQS) DE 4 KG, CLASSE BC | Material | UN | 1,6770000 |  | 294,75 |  | 494,30 |  | 494.2957 | 0,02% | 2635533.4116 | 98,34%
00001214 | SINAPI | CARPINTEIRO DE ESQUADRIAS (HORISTA) | Mão de Obra | H | 17,5454778 |  | 27,70 |  | 486,01 |  | 486.0097 | 0,02% | 2636019.4213 | 98,36%
00011451 | SINAPI | DOBRADICA TIPO VAI-E-VEM EM ACO/FERRO, TAMANHO 3", GALVANIZADO, COM PARAFUSOS | Material | UN | 6,0000000 |  | 80,64 |  | 483,84 |  | 483.84 | 0,02% | 2636503.2613 | 98,37%
00036791 | SINAPI | TORNEIRA METALICA CROMADA DE MESA PARA LAVATORIO, BICA ALTA, COM AREJADOR | Material | UN | 3,0000000 |  | 161,03 |  | 483,09 |  | 483.09 | 0,02% | 2636986.3513 | 98,39%
00043131 | SINAPI | ARAME GALVANIZADO 6 BWG, D = 5,16 MM (0,157 KG/M), OU 8 BWG, D = 4,19 MM (0,101 KG/M), OU 10 BWG, D = 3,40 MM (0,0713 KG/M) | Material | KG | 16,7980000 |  | 28,49 |  | 478,58 |  | 478.575 | 0,02% | 2637464.9264 | 98,41%
099250 | SBC | ELETRICISTA | Mão de Obra | H | 19,6500000 |  | 24,26 |  | 476,78 |  | 476.7819 | 0,02% | 2637941.7082 | 98,43%
00011267 | SINAPI | ARRUELA LISA, REDONDA, DE LATAO POLIDO, DIAMETRO NOMINAL 5/8", DIAMETRO EXTERNO = 34 MM, DIAMETRO DO FURO = 17 MM, ESPESSURA = *2,5* MM | Material | UN | 272,7337630 |  | 1,74 |  | 474,56 |  | 474.5567 | 0,02% | 2638416.265 | 98,45%
00004417 | SINAPI | SARRAFO NAO APARELHADO *2,5 X 7* CM, EM MACARANDUBA/MASSARANDUBA, ANGELIM, PEROBA-ROSA OU EQUIVALENTE DA REGIAO - BRUTA | Material | M | 86,5439000 |  | 5,48 |  | 474,26 |  | 474.2606 | 0,02% | 2638890.5255 | 98,46%
00003421 | SINAPI | JANELA EM MADEIRA CEDRINHO/ ANGELIM COMERCIAL/ CURUPIXA/ CUMARU OU EQUIVALENTE DA REGIAO, CAIXA DO BATENTE/MARCO *10* CM, 2 FOLHAS DE ABRIR TIPO VENEZIANA E 2 FOLHAS GUILHOTINA PARA VIDRO, COM GUARNICAO/ALIZAR, COM FERRAGENS (SEM VIDRO E SEM ACABAMENTO) | Material | m² | 0,5784000 |  | 816,25 |  | 472,12 |  | 472.119 | 0,02% | 2639362.6445 | 98,48%
00004384 | SINAPI | PARAFUSO NIQUELADO COM ACABAMENTO CROMADO PARA FIXAR PECA SANITARIA, INCLUI PORCA CEGA, ARRUELA E BUCHA DE NYLON TAMANHO S-10 | Material | UN | 15,4016000 |  | 30,47 |  | 469,29 |  | 469.2868 | 0,02% | 2639831.9313 | 98,50%
00010567 | SINAPI | TABUA *2,5 X 23* CM EM PINUS, MISTA OU EQUIVALENTE DA REGIAO - BRUTA | Material | M | 60,6100000 |  | 7,63 |  | 462,45 |  | 462.4543 | 0,02% | 2640294.3856 | 98,52%
00007691 | SINAPI | TUBO ACO GALVANIZADO COM COSTURA, CLASSE MEDIA, DN 1/2", E = *2,65* MM, PESO *1,22* KG/M (NBR 5580) | Material | M | 19,6163200 |  | 23,29 |  | 456,86 |  | 456.8641 | 0,02% | 2640751.2497 | 98,53%
00010997 | SINAPI | ELETRODO REVESTIDO AWS - E7018, DIAMETRO IGUAL A 4,00 MM | Material | KG | 7,0712640 |  | 63,36 |  | 448,04 |  | 448.0353 | 0,02% | 2641199.285 | 98,55%
00006010 | SINAPI | REGISTRO GAVETA BRUTO EM LATAO FORJADO, BITOLA 1 1/2" | Material | UN | 4,0000000 |  | 110,21 |  | 440,84 |  | 440.84 | 0,02% | 2641640.125 | 98,57%
00004253 | SINAPI | OPERADOR DE GUINCHO OU GUINCHEIRO (HORISTA) | Mão de Obra | H | 17,1621134 |  | 25,35 |  | 435,06 |  | 435.0596 | 0,02% | 2642075.1845 | 98,58%
074116 | SBC | CAIXA DE EQUIPOTENCIALIZACAO EM ACO 200x200x90mm TEL-901 | Material | UN | 1,0000000 |  | 430,92 |  | 430,92 |  | 430.92 | 0,02% | 2642506.1045 | 98,60%
00010228 | SINAPI | VALVULA DE DESCARGA METALICA, BASE 1 1/2" E ACABAMENTO METALICO CROMADO | Material | UN | 1,0000000 |  | 421,69 |  | 421,69 |  | 421.69 | 0,02% | 2642927.7945 | 98,61%
00007592 | SINAPI | TOPOGRAFO (HORISTA) | Mão de Obra | H | 7,0178376 |  | 59,75 |  | 419,32 |  | 419.3158 | 0,02% | 2643347.1103 | 98,63%
00000242 | SINAPI | AJUDANTE ESPECIALIZADO (HORISTA) | Mão de Obra | H | 22,7279945 |  | 18,40 |  | 418,20 |  | 418.1951 | 0,02% | 2643765.3054 | 98,65%
00000296 | SINAPI | ANEL BORRACHA PARA TUBO ESGOTO PREDIAL, DN 50 MM (NBR 5688) | Material | UN | 260,0550000 |  | 1,58 |  | 410,89 |  | 410.8869 | 0,02% | 2644176.1923 | 98,66%
00000981 | SINAPI | CABO DE COBRE, FLEXIVEL, CLASSE 4 OU 5, ISOLACAO EM PVC/A, ANTICHAMA BWF-B, 1 CONDUTOR, 450/750 V, SECAO NOMINAL 4 MM2 | Material | M | 80,2102419 |  | 5,10 |  | 409,07 |  | 409.0722 | 0,02% | 2644585.2646 | 98,68%
00007525 | SINAPI | TOMADA INDUSTRIAL DE EMBUTIR 3P+T 30 A, 440 V, COM TRAVA, COM PLACA | Material | UN | 8,0000000 |  | 50,84 |  | 406,72 |  | 406.72 | 0,02% | 2644991.9846 | 98,69%
00044503 | SINAPI | JARDINEIRO (HORISTA) | Mão de Obra | H | 21,1385503 |  | 19,08 |  | 403,32 |  | 403.3235 | 0,02% | 2645395.3081 | 98,71%
00039128 | SINAPI | ABRACADEIRA EM ACO PARA AMARRACAO DE ELETRODUTOS, TIPO D, COM 3/4" E CUNHA DE FIXACAO | Material | UN | 125,0000000 |  | 3,20 |  | 400,00 |  | 400 | 0,01% | 2645795.3081 | 98,72%
073105 | SBC | REGULADOR DE PRESSAO COMAP AP 40 C/MAN. PRIMEIRO ESTAGIO | Material | UN | 1,0000000 |  | 389,91 |  | 389,91 |  | 389.91 | 0,01% | 2646185.2181 | 98,74%
003312 | SBC | SIRENE AUDIOVISUAL CONVENCIONAL 12VCC SAV-C ILUMAC | Material | UN | 2,0000000 |  | 187,06 |  | 374,12 |  | 374.12 | 0,01% | 2646559.3381 | 98,75%
00000122 | SINAPI | ADESIVO PLASTICO PARA PVC, FRASCO COM *850* GR | Material | UN | 5,5766450 |  | 65,83 |  | 367,11 |  | 367.1105 | 0,01% | 2646926.4486 | 98,76%
00001871 | SINAPI | CAIXA OCTOGONAL DE FUNDO MOVEL, EM PVC, DE 3" X 3", PARA ELETRODUTO FLEXIVEL CORRUGADO | Material | UN | 66,7097000 |  | 5,50 |  | 366,90 |  | 366.9033 | 0,01% | 2647293.352 | 98,78%
087756 | SBC | ATESTADO - NR-7 PCMSO ANUAL | Material | UN | 1,0000000 |  | 366,69 |  | 366,69 |  | 366.69 | 0,01% | 2647660.042 | 98,79%
00010535 | SINAPI | BETONEIRA CAPACIDADE NOMINAL 400 L, CAPACIDADE DE MISTURA 280 L, MOTOR ELETRICO TRIFASICO 220/380 V POTENCIA 2 CV, SEM CARREGADOR | Equipamento para Aquisição Permanente | UN | 0,0525153 |  | 6.972,92 |  | 366,18 |  | 366.1849 | 0,01% | 2648026.2269 | 98,80%
099806 | SBC | AJUDANTE DE ELETRICISTA | Mão de Obra | H | 19,6500000 |  | 17,90 |  | 351,67 |  | 351.6735 | 0,01% | 2648377.9004 | 98,82%
00001347 | SINAPI | CHAPA/PAINEL DE MADEIRA COMPENSADA PLASTIFICADA (MADEIRITE PLASTIFICADO) PARA FORMA DE CONCRETO, DE 2200 X 1100 MM, E = 12 MM | Material | m² | 4,2000000 |  | 83,60 |  | 351,12 |  | 351.12 | 0,01% | 2648729.0204 | 98,83%
00043147 | SINAPI | MEMBRANA IMPERMEABILIZANTE ACRILICA MONOCOMPONENTE | Material | KG | 10,7520000 |  | 31,22 |  | 335,68 |  | 335.6774 | 0,01% | 2649064.6978 | 98,84%
00000937 | SINAPI | FIO DE COBRE, SOLIDO, CLASSE 1, ISOLACAO EM PVC/A, ANTICHAMA BWF-B, 450/750V, SECAO NOMINAL 10 MM2 | Material | M | 27,0000000 |  | 12,39 |  | 334,53 |  | 334.53 | 0,01% | 2649399.2278 | 98,86%
00000377 | SINAPI | ASSENTO SANITARIO DE PLASTICO, TIPO CONVENCIONAL | Material | UN | 7,0000000 |  | 47,54 |  | 332,78 |  | 332.78 | 0,01% | 2649732.0078 | 98,87%
00004720 | SINAPI | PEDRA BRITADA N. 0, OU PEDRISCO (4,8 A 9,5 MM) POSTO PEDREIRA/FORNECEDOR, SEM FRETE | Material | m³ | 0,7402560 |  | 449,20 |  | 332,52 |  | 332.523 | 0,01% | 2650064.5308 | 98,88%
IS0024 | Próprio | ANOTAÇÃO DE RESPONSABILIDADE TÉCNICA (ART) - EXECUÇÃO | Taxas | UN | 1,0000000 |  | 331,81 |  | 331,81 |  | 331.81 | 0,01% | 2650396.3408 | 98,89%
00039443 | SINAPI | PARAFUSO DRY WALL, EM ACO ZINCADO, CABECA LENTILHA E PONTA BROCA (LB), LARGURA 4,2 MM, COMPRIMENTO 13 MM | Material | UN | 1.004,8836000 |  | 0,33 |  | 331,61 |  | 331.6116 | 0,01% | 2650727.9524 | 98,90%
00009836 | SINAPI | TUBO PVC SERIE NORMAL, DN 100 MM, PARA ESGOTO PREDIAL (NBR 5688) | Material | M | 20,3181124 |  | 16,28 |  | 330,78 |  | 330.7789 | 0,01% | 2651058.7313 | 98,92%
INS.0035 | Próprio | ACIONADOR MANUAL ALARME DE INCENDIO AMF-C 10 A 28VCC ILUMAC | Equipamento | UN | 2,0000000 | 0,0000000 | 163,16 | 0,00 | 326,32 | 0,00 | 326.32 | 0,01% | 2651385.0513 | 98,93%
00003081 | SINAPI | FECHADURA ESPELHO PARA PORTA EXTERNA, EM ACO INOX (MAQUINA, TESTA E CONTRA-TESTA) E EM ZAMAC (MACANETA, LINGUETA E TRINCOS) COM ACABAMENTO CROMADO, MAQUINA DE 55 MM, INCLUINDO CHAVE TIPO CILINDRO | Material | CJ | 2,1107100 |  | 151,13 |  | 318,99 |  | 318.9916 | 0,01% | 2651704.0429 | 98,94%
00034709 | SINAPI | DISJUNTOR TERMOMAGNETICO PARA TRILHO DIN (IEC), TRIPOLAR, 10 - 50 A | Material | UN | 5,0000000 |  | 61,97 |  | 309,85 |  | 309.85 | 0,01% | 2652013.8929 | 98,95%
00036397 | SINAPI | BETONEIRA, CAPACIDADE NOMINAL 600 L, CAPACIDADE DE MISTURA 360L, MOTOR ELETRICO TRIFASICO 220/380V, POTENCIA 4CV, EXCLUSO CARREGADOR | Equipamento para Aquisição Permanente | UN | 0,0107333 |  | 28.364,44 |  | 304,44 |  | 304.4436 | 0,01% | 2652318.3365 | 98,96%
00005061 | SINAPI | PREGO DE ACO POLIDO COM CABECA 18 X 27 (2 1/2 X 10) | Material | KG | 15,1254948 |  | 19,83 |  | 299,94 |  | 299.9386 | 0,01% | 2652618.275 | 98,98%
00002685 | SINAPI | ELETRODUTO DE PVC RIGIDO ROSCAVEL DE 1 ", SEM LUVA | Material | M | 32,6215700 |  | 9,03 |  | 294,57 |  | 294.5728 | 0,01% | 2652912.8478 | 98,99%
00039432 | SINAPI | FITA DE PAPEL REFORCADA COM LAMINA DE METAL PARA REFORCO DE CANTOS DE CHAPA DE GESSO PARA DRYWALL | Material | M | 65,0082626 |  | 4,53 |  | 294,49 |  | 294.4874 | 0,01% | 2653207.3352 | 99,00%
IS0012 | Próprio | ELETROCALHA LISA OU PERFURADA EM CHAPA DE ACO GALVANIZADO, LARGURA 50 MM E ALTURA 50 MM, ESPESSURA #22 | Material | M | 14,4000000 |  | 20,37 |  | 293,33 |  | 293.328 | 0,01% | 2653500.6632 | 99,01%
00011748 | SINAPI | VALVULA DE ESFERA BRUTA EM BRONZE, BITOLA 1/2" | Material | UN | 5,0000000 |  | 57,66 |  | 288,30 |  | 288.3 | 0,01% | 2653788.9632 | 99,02%
00001062 | SINAPI | CAIXA INTERNA/EXTERNA DE MEDICAO PARA 1 MEDIDOR TRIFASICO, COM VISOR, EM CHAPA DE ACO 18 USG (PADRAO DA CONCESSIONARIA LOCAL) | Material | UN | 1,0000000 |  | 287,24 |  | 287,24 |  | 287.24 | 0,01% | 2654076.2032 | 99,03%
00034721 | SINAPI | PLACA DE SINALIZACAO EM CHAPA DE ALUMINIO COM PINTURA REFLETIVA, E = 2 MM | Material | m² | 0,2025000 |  | 1.408,10 |  | 285,14 |  | 285.1402 | 0,01% | 2654361.3435 | 99,04%
00037556 | SINAPI | PLACA DE SINALIZACAO DE SEGURANCA CONTRA INCENDIO, FOTOLUMINESCENTE, QUADRADA, *20 X 20* CM, EM PVC *2* MM ANTI-CHAMAS (SIMBOLOS, CORES E PICTOGRAMAS CONFORME NBR 16820) | Material | UN | 9,0000000 |  | 30,96 |  | 278,64 |  | 278.64 | 0,01% | 2654639.9835 | 99,05%
00043461 | SINAPI | FERRAMENTAS - FAMILIA ENCANADOR - HORISTA (ENCARGOS COMPLEMENTARES - COLETADO CAIXA) | Material | H | 749,3460913 |  | 0,37 |  | 277,26 |  | 277.2581 | 0,01% | 2654917.2416 | 99,06%
00037329 | SINAPI | REJUNTE EPOXI, QUALQUER COR | Material | KG | 1,1442317 |  | 238,83 |  | 273,28 |  | 273.2769 | 0,01% | 2655190.5184 | 99,07%
00001169 | SINAPI | CAP OU TAMPAO DE FERRO GALVANIZADO, COM ROSCA BSP, DE 2 1/2" | Material | UN | 4,0000000 |  | 68,20 |  | 272,80 |  | 272.8 | 0,01% | 2655463.3184 | 99,08%
00002574 | SINAPI | CONDULETE DE ALUMINIO TIPO T, PARA ELETRODUTO ROSCAVEL DE 3/4", COM TAMPA CEGA | Material | UN | 16,0000000 |  | 16,76 |  | 268,16 |  | 268.16 | 0,01% | 2655731.4784 | 99,09%
00000099 | SINAPI | ADAPTADOR PVC SOLDAVEL, COM FLANGE E ANEL DE VEDACAO, 50 MM X 1 1/2", PARA CAIXA D'AGUA | Material | UN | 9,0000000 |  | 29,40 |  | 264,60 |  | 264.6 | 0,01% | 2655996.0784 | 99,10%
00020231 | SINAPI | RODAPE OU RODABANCADA EM GRANITO, POLIDO, TIPO ANDORINHA/ QUARTZ/ CASTELO/ CORUMBA OU OUTROS EQUIVALENTES DA REGIAO, H= 10 CM, E= *2,0* CM | Material | M | 3,2400000 |  | 80,95 |  | 262,28 |  | 262.278 | 0,01% | 2656258.3564 | 99,11%
00041426 | SINAPI | MINICAPTOR, EM ACO GALVANIZADO A FOGO, FIXACAO HORIZONTAL DE 2 FUROS, SEM BANDEIRA, H=600 MM X DN=10 MM | Material | UN | 15,0000000 |  | 17,44 |  | 261,60 |  | 261.6 | 0,01% | 2656519.9564 | 99,12%
00036530 | SINAPI | RETROESCAVADEIRA SOBRE RODAS COM CARREGADEIRA, TRACAO 4 X 2, POTENCIA LIQUIDA 79 HP, PESO OPERACIONAL MINIMO DE 6570 KG, CAPACIDADE DA CARREGADEIRA DE 1,00 M3 E DA RETROESCAVADEIRA MINIMA DE 0,20 M3, PROFUNDIDADE DE ESCAVACAO MAXIMA DE 4,37 M | Equipamento para Aquisição Permanente | UN | 0,0005114 |  | 507.105,42 |  | 259,33 |  | 259.3264 | 0,01% | 2656779.2828 | 99,13%
00002432 | SINAPI | DOBRADICA EM ACO/FERRO, 3 1/2" X 3", E= 1,9 A 2 MM, COM ANEL, CROMADO OU ZINCADO, TAMPA BOLA, COM PARAFUSOS | Material | UN | 9,8790000 |  | 26,15 |  | 258,34 |  | 258.3358 | 0,01% | 2657037.6187 | 99,14%
00001287 | SINAPI | PISO EM CERAMICA ESMALTADA, COR LISA, PEI MAIOR OU IGUAL A 4, FORMATO MENOR OU IGUAL A 2025 CM2 | Material | m² | 4,9273746 |  | 52,15 |  | 256,96 |  | 256.9626 | 0,01% | 2657294.5812 | 99,15%
TAXA 3 | Próprio | VISTORIA DE PREVENÇÃO CONTRA INCÊNDIO (CBMRR) | Taxas | UN | 1,0000000 |  | 256,12 |  | 256,12 |  | 256.12 | 0,01% | 2657550.7012 | 99,16%
00001333 | SINAPI | CHAPA DE ACO GROSSA, ASTM A36, E = 1/2" (12,70 MM) 99,59 KG/M2 | Material | KG | 25,2361627 |  | 10,07 |  | 254,13 |  | 254.1282 | 0,01% | 2657804.8294 | 99,17%
00000131 | SINAPI | ADESIVO ESTRUTURAL A BASE DE RESINA EPOXI, BICOMPONENTE, PASTOSO (TIXOTROPICO) | Material | KG | 4,1340000 |  | 61,43 |  | 253,95 |  | 253.9516 | 0,01% | 2658058.781 | 99,18%
00001743 | SINAPI | CUBA ACO INOX (AISI 304) DE EMBUTIR COM VALVULA 3 1/2 ", DE *46 X 30 X 12* CM | Material | UN | 1,0000000 |  | 253,18 |  | 253,18 |  | 253.18 | 0,01% | 2658311.961 | 99,19%
00037395 | SINAPI | PINO DE ACO COM FURO, HASTE = 27 MM (ACAO DIRETA) | Material | CENTO | 4,5726065 |  | 55,30 |  | 252,87 |  | 252.8651 | 0,01% | 2658564.8262 | 99,20%
00001872 | SINAPI | CAIXA DE PASSAGEM, EM PVC, DE 4" X 2", PARA ELETRODUTO FLEXIVEL CORRUGADO | Material | UN | 82,0000000 |  | 3,08 |  | 252,56 |  | 252.56 | 0,01% | 2658817.3862 | 99,21%
00001879 | SINAPI | CURVA 90 GRAUS, LONGA, DE PVC RIGIDO ROSCAVEL, DE 3/4", PARA ELETRODUTO | Material | UN | 70,1566000 |  | 3,56 |  | 249,76 |  | 249.7575 | 0,01% | 2659067.1437 | 99,22%
00003379 | SINAPI | HASTE DE ATERRAMENTO EM ACO COM 3,00 M DE COMPRIMENTO E DN = 5/8", REVESTIDA COM BAIXA CAMADA DE COBRE, SEM CONECTOR | Material | UN | 2,8600000 |  | 86,89 |  | 248,51 |  | 248.5054 | 0,01% | 2659315.6491 | 99,23%
00003470 | SINAPI | COTOVELO 90 GRAUS DE FERRO GALVANIZADO, COM ROSCA BSP, DE 2 1/2" | Material | UN | 2,0000000 |  | 123,90 |  | 247,80 |  | 247.8 | 0,01% | 2659563.4491 | 99,23%
00010749 | SINAPI | LOCACAO DE ESCORA METALICA TELESCOPICA, COM ALTURA REGULAVEL DE *1,80* A *3,20* M, COM CAPACIDADE DE CARGA DE NO MINIMO 1000 KGF (10 KN), INCLUSO TRIPE E FORCADO | Equipamento | UNXMES | 7,6621000 |  | 32,31 |  | 247,56 |  | 247.5625 | 0,01% | 2659811.0115 | 99,24%
00011462 | SINAPI | GONZO DE SOBREPOR, EM LATAO / ZAMAC, PARA JANELA PIVOTANTE - INCLUI PARAFUSOS | Material | PAR | 12,5000000 |  | 19,74 |  | 246,75 |  | 246.75 | 0,01% | 2660057.7615 | 99,25%
00020168 | SINAPI | LUVA SIMPLES, PVC SERIE R, 50 MM, PARA ESGOTO PREDIAL | Material | UN | 22,0000000 |  | 11,06 |  | 243,32 |  | 243.32 | 0,01% | 2660301.0815 | 99,26%
00004093 | SINAPI | MOTORISTA DE CAMINHAO (HORISTA) | Mão de Obra | H | 7,6990708 |  | 31,05 |  | 239,06 |  | 239.0561 | 0,01% | 2660540.1377 | 99,27%
IS0015.3 | Próprio | EMENDA L EM AÇO GALVANIZADO A FOGO 200 X 200MM Ø 3/8” (REF. TEL 767) | Material | UND | 10,0000000 |  | 23,87 |  | 238,70 |  | 238.7 | 0,01% | 2660778.8377 | 99,28%
00036204 | SINAPI | BARRA DE APOIO RETA, EM ACO INOX POLIDO, COMPRIMENTO 60CM, DIAMETRO MINIMO 3 CM | Material | UN | 1,0017000 |  | 232,79 |  | 233,19 |  | 233.1857 | 0,01% | 2661012.0234 | 99,29%
00010555 | SINAPI | PORTA DE MADEIRA, FOLHA MEDIA (NBR 15930) DE 800 X 2100 MM, DE 35 MM A 40 MM DE ESPESSURA, NUCLEO SEMI-SOLIDO (SARRAFEADO), CAPA LISA EM HDF, ACABAMENTO EM PRIMER PARA PINTURA | Material | UN | 1,0620000 |  | 214,50 |  | 227,80 |  | 227.799 | 0,01% | 2661239.8224 | 99,30%
00000183 | SINAPI | BATENTE / PORTAL / ADUELA / MARCO EM MADEIRA MACICA COM REBAIXO, E = *3* CM, L = *14* CM, PARA PORTAS DE GIRO DE *60 CM A 120* CM X *210* CM, CEDRINHO / ANGELIM COMERCIAL / TAURI / CURUPIXA / PEROBA / CUMARU OU EQUIVALENTE DA REGIAO (NAO INCLUI ALIZARES) | Material | JG | 1,0000000 |  | 225,95 |  | 225,95 |  | 225.95 | 0,01% | 2661465.7724 | 99,31%
00011714 | SINAPI | CAIXA SIFONADA, PVC, 150 X *185* X 75 MM, COM GRELHA QUADRADA, BRANCA | Material | UN | 3,0000000 |  | 75,02 |  | 225,06 |  | 225.06 | 0,01% | 2661690.8324 | 99,31%
00001096 | SINAPI | ARMACAO VERTICAL COM HASTE E CONTRA-PINO, EM CHAPA DE ACO GALVANIZADO 3/16", COM 4 ESTRIBOS E 4 ISOLADORES | Material | UN | 2,0000000 |  | 110,33 |  | 220,66 |  | 220.66 | 0,01% | 2661911.4924 | 99,32%
00021127 | SINAPI | FITA ISOLANTE ADESIVA ANTICHAMA, USO ATE 750 V, EM ROLO DE 19 MM X 5 M | Material | UN | 38,3833619 |  | 5,74 |  | 220,32 |  | 220.3205 | 0,01% | 2662131.8129 | 99,33%
00020085 | SINAPI | ANEL BORRACHA, DN 50 MM, PARA TUBO SERIE REFORCADA ESGOTO PREDIAL | Material | UN | 106,0000000 |  | 2,07 |  | 219,42 |  | 219.42 | 0,01% | 2662351.2329 | 99,34%
00002673 | SINAPI | ELETRODUTO DE PVC RIGIDO ROSCAVEL DE 1/2 ", SEM LUVA | Material | M | 45,9483651 |  | 4,64 |  | 213,20 |  | 213.2004 | 0,01% | 2662564.4333 | 99,35%
00003875 | SINAPI | LUVA SIMPLES, PVC, SOLDAVEL, DN 50 MM, SERIE NORMAL, PARA ESGOTO PREDIAL | Material | UN | 59,0000000 |  | 3,60 |  | 212,40 |  | 212.4 | 0,01% | 2662776.8333 | 99,35%
B.01.000.010139 | CPOS/CDHU | PEDREIRO | Mão de Obra | h | 6,5800000 |  | 31,88 |  | 209,77 |  | 209.7704 | 0,01% | 2662986.6037 | 99,36%
00040547 | SINAPI | PARAFUSO ZINCADO, AUTOBROCANTE, FLANGEADO, 4,2 MM X 19 MM | Material | CENTO | 5,5842000 |  | 37,03 |  | 206,78 |  | 206.7829 | 0,01% | 2663193.3866 | 99,37%
00010425 | SINAPI | LAVATORIO DE LOUCA BRANCA, SUSPENSO (SEM COLUNA), DIMENSOES *40 X 30* CM | Material | UN | 2,1028000 |  | 97,94 |  | 205,95 |  | 205.9482 | 0,01% | 2663399.3349 | 99,38%
00009835 | SINAPI | TUBO PVC SERIE NORMAL, DN 40 MM, PARA ESGOTO PREDIAL (NBR 5688) | Material | M | 28,6085715 |  | 7,11 |  | 203,41 |  | 203.4069 | 0,01% | 2663602.7418 | 99,39%
00020068 | SINAPI | TUBO PVC, SERIE R, DN 50 MM, PARA ESGOTO OU AGUAS PLUVIAIS PREDIAL (NBR 5688) | Material | M | 14,5149060 |  | 13,99 |  | 203,06 |  | 203.0635 | 0,01% | 2663805.8054 | 99,39%
00034653 | SINAPI | DISJUNTOR TERMOMAGNETICO PARA TRILHO DIN (IEC), MONOPOLAR, 6 - 32 A | Material | UN | 23,0000000 |  | 8,82 |  | 202,86 |  | 202.86 | 0,01% | 2664008.6654 | 99,40%
00037373 | SINAPI | SEGURO - HORISTA (COLETADO CAIXA - ENCARGOS COMPLEMENTARES) | Material | H | 20.225,2561073 |  | 0,01 |  | 202,25 |  | 202.2526 | 0,01% | 2664210.9179 | 99,41%
00007568 | SINAPI | BUCHA DE NYLON SEM ABA S10, COM PARAFUSO DE 6,10 X 65 MM EM ACO ZINCADO COM ROSCA SOBERBA, CABECA CHATA E FENDA PHILLIPS | Material | UN | 271,7910196 |  | 0,74 |  | 201,13 |  | 201.1254 | 0,01% | 2664412.0433 | 99,42%
00007292 | SINAPI | TINTA ESMALTE SINTETICO PREMIUM BRILHANTE | Material | L | 5,1675000 |  | 38,89 |  | 200,96 |  | 200.9641 | 0,01% | 2664613.0073 | 99,42%
00007097 | SINAPI | TE SANITARIO, PVC, DN 50 X 50 MM, SERIE NORMAL, PARA ESGOTO PREDIAL | Material | UN | 24,5034000 |  | 8,20 |  | 200,93 |  | 200.9279 | 0,01% | 2664813.9352 | 99,43%
00009837 | SINAPI | TUBO PVC SERIE NORMAL, DN 75 MM, PARA ESGOTO PREDIAL (NBR 5688) | Material | M | 12,9119760 |  | 15,41 |  | 198,97 |  | 198.9736 | 0,01% | 2665012.9088 | 99,44%
00000546 | SINAPI | BARRA DE ACO CHATA, RETANGULAR (QUALQUER BITOLA) | Material | KG | 15,7500000 |  | 12,61 |  | 198,61 |  | 198.6075 | 0,01% | 2665211.5163 | 99,45%
00000979 | SINAPI | CABO DE COBRE, FLEXIVEL, CLASSE 4 OU 5, ISOLACAO EM PVC/A, ANTICHAMA BWF-B, 1 CONDUTOR, 450/750 V, SECAO NOMINAL 16 MM2 | Material | M | 9,5544891 |  | 20,05 |  | 191,57 |  | 191.5675 | 0,01% | 2665403.0838 | 99,45%
00038094 | SINAPI | ESPELHO / PLACA DE 3 POSTOS 4" X 2", PARA INSTALACAO DE TOMADAS E INTERRUPTORES | Material | UN | 58,4198000 |  | 3,27 |  | 191,03 |  | 191.0327 | 0,01% | 2665594.1165 | 99,46%
00000244 | SINAPI | AUXILIAR DE TOPOGRAFO (HORISTA) | Mão de Obra | H | 7,0178376 |  | 26,86 |  | 188,50 |  | 188.4991 | 0,01% | 2665782.6156 | 99,47%
00000123 | SINAPI | ADITIVO IMPERMEABILIZANTE DE PEGA NORMAL PARA ARGAMASSAS E CONCRETOS SEM ARMACAO, LIQUIDO E ISENTO DE CLORETOS | Material | L | 19,4148213 |  | 9,69 |  | 188,13 |  | 188.1296 | 0,01% | 2665970.7453 | 99,47%
00037552 | SINAPI | ARGAMASSA INDUSTRIALIZADA PARA CHAPISCO ROLADO | Material | KG | 28,6848423 |  | 6,34 |  | 181,86 |  | 181.8619 | 0,01% | 2666152.6072 | 99,48%
007839 | SBC | CURVA 90 ELETRODUTO GALVANIZADO ELETROLITICO 3/4" | Material | UN | 40,0000000 |  | 4,46 |  | 178,40 |  | 178.4 | 0,01% | 2666331.0072 | 99,49%
00004096 | SINAPI | MOTORISTA OPERADOR DE CAMINHAO COM MUNCK (HORISTA) | Mão de Obra | H | 5,0374346 |  | 34,82 |  | 175,40 |  | 175.4035 | 0,01% | 2666506.4106 | 99,49%
00000301 | SINAPI | ANEL BORRACHA PARA TUBO ESGOTO PREDIAL, DN 100 MM (NBR 5688) | Material | UN | 62,3262000 |  | 2,81 |  | 175,14 |  | 175.1366 | 0,01% | 2666681.5473 | 99,50%
B.01.000.010146 | CPOS/CDHU | SERVENTE | Mão de Obra | h | 6,5800000 |  | 26,19 |  | 172,33 |  | 172.3302 | 0,01% | 2666853.8775 | 99,51%
00004262 | SINAPI | PA CARREGADEIRA SOBRE RODAS, POTENCIA LIQUIDA 128 HP, CAPACIDADE DA CACAMBA DE 1,7 A 2,8 M3, PESO OPERACIONAL MAXIMO DE 11632 KG | Equipamento para Aquisição Permanente | UN | 0,0002092 |  | 812.829,50 |  | 170,08 |  | 170.0817 | 0,01% | 2667023.9592 | 99,51%
00020149 | SINAPI | JOELHO, PVC SERIE R, 45 GRAUS, DN 50 MM, PARA ESGOTO PREDIAL | Material | UN | 23,0000000 |  | 7,32 |  | 168,36 |  | 168.36 | 0,01% | 2667192.3192 | 99,52%
00041967 | SINAPI | CERA LIQUIDA INCOLOR MULTIPISO | Material | L | 5,5132813 |  | 30,32 |  | 167,16 |  | 167.1627 | 0,01% | 2667359.4819 | 99,53%
00036522 | SINAPI | COMPRESSOR DE AR REBOCAVEL, VAZAO 189 PCM, PRESSAO EFETIVA DE TRABALHO 102 PSI, MOTOR DIESEL, POTENCIA 63 CV | Equipamento para Aquisição Permanente | UN | 0,0014540 |  | 114.139,42 |  | 165,95 |  | 165.9537 | 0,01% | 2667525.4356 | 99,53%
00000541 | SINAPI | BANCADA DE MARMORE SINTETICO COM UMA CUBA, 120 X *60* CM | Material | UN | 0,5178000 |  | 320,24 |  | 165,82 |  | 165.8203 | 0,01% | 2667691.2558 | 99,54%
00003899 | SINAPI | LUVA SIMPLES, PVC, SOLDAVEL, DN 100 MM, SERIE NORMAL, PARA ESGOTO PREDIAL | Material | UN | 23,0000000 |  | 7,16 |  | 164,68 |  | 164.68 | 0,01% | 2667855.9358 | 99,54%
00003526 | SINAPI | JOELHO PVC, SOLDAVEL, PB, 90 GRAUS, DN 50 MM, PARA ESGOTO PREDIAL | Material | UN | 49,2724000 |  | 3,33 |  | 164,08 |  | 164.0771 | 0,01% | 2668020.0129 | 99,55%
00004823 | SINAPI | MASSA PLASTICA PARA MARMORE/GRANITO | Material | KG | 4,0229318 |  | 40,50 |  | 162,93 |  | 162.9287 | 0,01% | 2668182.9417 | 99,56%
00020020 | SINAPI | MOTORISTA DE CAMINHAO-BASCULANTE (HORISTA) | Mão de Obra | H | 5,0293548 |  | 32,24 |  | 162,15 |  | 162.1464 | 0,01% | 2668345.0881 | 99,56%
00004254 | SINAPI | OPERADOR DE GUINDASTE (HORISTA) | Mão de Obra | H | 4,7913471 |  | 33,22 |  | 159,17 |  | 159.1685 | 0,01% | 2668504.2566 | 99,57%
00001891 | SINAPI | LUVA EM PVC RIGIDO ROSCAVEL, DE 3/4", PARA ELETRODUTO | Material | UN | 103,3132000 |  | 1,54 |  | 159,10 |  | 159.1023 | 0,01% | 2668663.3589 | 99,57%
00044331 | SINAPI | LIMPA VIDROS COM PULVERIZADOR | Material | L | 2,1884500 |  | 71,56 |  | 156,61 |  | 156.6055 | 0,01% | 2668819.9644 | 99,58%
00013896 | SINAPI | VIBRADOR DE IMERSAO, DIAMETRO DA PONTEIRA DE *45* MM, COM MOTOR ELETRICO TRIFASICO DE 2 HP (2 CV) | Equipamento para Aquisição Permanente | UN | 0,0377821 |  | 4.144,80 |  | 156,60 |  | 156.5993 | 0,01% | 2668976.5637 | 99,59%
00020151 | SINAPI | JOELHO, PVC SERIE R, 45 GRAUS, DN 100 MM, PARA ESGOTO PREDIAL | Material | UN | 7,0000000 |  | 22,31 |  | 156,17 |  | 156.17 | 0,01% | 2669132.7337 | 99,59%
00038168 | SINAPI | PUXADOR TUBULAR RETO DUPLO, EM ALUMINIO CROMADO, COMPRIMENTO DE APROX 400 MM E DIAMETRO DE 25 MM (1") | Material | UN | 1,0000000 |  | 155,79 |  | 155,79 |  | 155.79 | 0,01% | 2669288.5237 | 99,60%
00000098 | SINAPI | ADAPTADOR PVC SOLDAVEL, COM FLANGE E ANEL DE VEDACAO, 40 MM X 1 1/4", PARA CAIXA D'AGUA | Material | UN | 5,0000000 |  | 31,10 |  | 155,50 |  | 155.5 | 0,01% | 2669444.0237 | 99,60%
00011697 | SINAPI | MICTORIO COLETIVO ACO INOX (AISI 304), E = 0,8 MM, DE *100 X 40 X 30* CM (C X A X P) | Material | UN | 0,1566000 |  | 972,53 |  | 152,30 |  | 152.2982 | 0,01% | 2669596.3219 | 99,61%
00020147 | SINAPI | JOELHO PVC, SOLDAVEL, COM BUCHA DE LATAO, 90 GRAUS, 25 MM X 1/2", PARA AGUA FRIA PREDIAL | Material | UN | 25,0000000 |  | 6,00 |  | 150,00 |  | 150 | 0,01% | 2669746.3219 | 99,61%
00007271 | SINAPI | BLOCO CERAMICO / TIJOLO VAZADO PARA ALVENARIA DE VEDACAO, 8 FUROS NA HORIZONTAL DE 9 X 19 X 19 CM (L X A X C) | Material | UN | 136,4910030 |  | 1,08 |  | 147,41 |  | 147.4103 | 0,01% | 2669893.7322 | 99,62%
00003767 | SINAPI | LIXA EM FOLHA PARA PAREDE OU MADEIRA, NUMERO 120, COR VERMELHA | Material | UN | 99,3897180 |  | 1,46 |  | 145,11 |  | 145.109 | 0,01% | 2670038.8412 | 99,63%
00012010 | SINAPI | CONDULETE EM PVC, TIPO "B", SEM TAMPA, DE 1/2" OU 3/4" | Material | UN | 10,9377000 |  | 12,93 |  | 141,42 |  | 141.4245 | 0,01% | 2670180.2657 | 99,63%
099031 | SBC | ELETROTECNICO | Mão de Obra | H | 3,1300000 |  | 44,96 |  | 140,71 |  | 140.7139 | 0,01% | 2670320.9795 | 99,64%
00039795 | SINAPI | QUADRO DE DISTRIBUICAO, SEM BARRAMENTO, EM PVC, DE EMBUTIR, PARA 6 DISJUNTORES NEMA OU 8 DISJUNTORES DIN | Material | UN | 1,7178000 |  | 80,92 |  | 139,00 |  | 139.0044 | 0,01% | 2670459.9839 | 99,64%
00038112 | SINAPI | INTERRUPTOR SIMPLES 10A, 250V (APENAS MODULO) | Material | UN | 17,9480000 |  | 7,72 |  | 138,56 |  | 138.5586 | 0,01% | 2670598.5425 | 99,65%
00002386 | SINAPI | DISJUNTOR TIPO NEMA, MONOPOLAR 35 ATE 50 A, TENSAO MAXIMA DE 240 V | Material | UN | 7,0698000 |  | 19,16 |  | 135,46 |  | 135.4574 | 0,01% | 2670733.9998 | 99,65%
00013954 | SINAPI | POLIDORA DE PISO (POLITRIZ) ELETRICA, MOTOR MONOFASICO DE 4 HP, PESO DE 100 KG, DIAMETRO DO TRABALHO DE 450 MM | Equipamento para Aquisição Permanente | UN | 0,0126510 |  | 10.568,07 |  | 133,70 |  | 133.6964 | 0,00% | 2670867.6963 | 99,66%
00043475 | SINAPI | FERRAMENTAS - FAMILIA ENCARREGADO GERAL - MENSALISTA (ENCARGOS COMPLEMENTARES - COLETADO CAIXA) | Material | MES | 7,0000000 |  | 18,89 |  | 132,23 |  | 132.23 | 0,00% | 2670999.9263 | 99,66%
00009874 | SINAPI | TUBO PVC, SOLDAVEL, DE 40 MM, AGUA FRIA (NBR-5648) | Material | M | 8,1740470 |  | 15,77 |  | 128,90 |  | 128.9047 | 0,00% | 2671128.831 | 99,67%
00004377 | SINAPI | PARAFUSO DE ACO ZINCADO COM ROSCA SOBERBA, CABECA CHATA E FENDA SIMPLES, DIAMETRO 4,2 MM, COMPRIMENTO * 32 * MM | Material | UN | 514,4310000 |  | 0,24 |  | 123,46 |  | 123.4634 | 0,00% | 2671252.2944 | 99,67%
00006016 | SINAPI | REGISTRO GAVETA BRUTO EM LATAO FORJADO, BITOLA 3/4" | Material | UN | 3,0000000 |  | 40,58 |  | 121,74 |  | 121.74 | 0,00% | 2671374.0344 | 99,68%
00004222 | SINAPI | GASOLINA COMUM | Material | L | 13,9221886 |  | 8,54 |  | 118,90 |  | 118.8955 | 0,00% | 2671492.9299 | 99,68%
00001959 | SINAPI | CURVA DE PVC 90 GRAUS, SOLDAVEL, 50 MM, COR MARROM, PARA AGUA FRIA PREDIAL | Material | UN | 8,0000000 |  | 14,63 |  | 117,04 |  | 117.04 | 0,00% | 2671609.9699 | 99,68%
00039029 | SINAPI | PERFILADO PERFURADO DUPLO 38 X 76 MM, CHAPA 22 | Material | M | 7,2000000 |  | 16,19 |  | 116,57 |  | 116.568 | 0,00% | 2671726.5379 | 99,69%
00020141 | SINAPI | JUNCAO SIMPLES, PVC SERIE R, DN 50 X 50 MM, PARA ESGOTO PREDIAL | Material | UN | 5,0000000 |  | 22,94 |  | 114,70 |  | 114.7 | 0,00% | 2671841.2379 | 99,69%
00007604 | SINAPI | TORNEIRA METALICA CROMADA PARA TANQUE / JARDIM, SEM BICO, CANO LONGO, DE PAREDE, PADRAO POPULAR / USO GERAL, 1/2" OU 3/4" | Material | UN | 2,0000000 |  | 57,30 |  | 114,60 |  | 114.6 | 0,00% | 2671955.8379 | 99,70%
00001956 | SINAPI | CURVA DE PVC 90 GRAUS, SOLDAVEL, 25 MM, COR MARROM, PARA AGUA FRIA PREDIAL | Material | UN | 34,0000000 |  | 3,34 |  | 113,56 |  | 113.56 | 0,00% | 2672069.3979 | 99,70%
00003670 | SINAPI | JUNCAO SIMPLES, PVC, 45 GRAUS, DN 100 X 100 MM, SERIE NORMAL PARA ESGOTO PREDIAL | Material | UN | 4,3132000 |  | 26,24 |  | 113,18 |  | 113.1784 | 0,00% | 2672182.5763 | 99,71%
00011655 | SINAPI | TE SANITARIO DE REDUCAO, PVC, DN 100 X 50 MM, SERIE NORMAL, PARA ESGOTO PREDIAL | Material | UN | 6,0000000 |  | 18,57 |  | 111,42 |  | 111.42 | 0,00% | 2672293.9963 | 99,71%
00040270 | SINAPI | VIGA DE ESCORAMENTO H20, DE MADEIRA, PESO DE 5,00 A 5,20 KG/M, COM EXTREMIDADES PLASTICAS | Material | M | 0,7334000 |  | 148,54 |  | 108,94 |  | 108.9392 | 0,00% | 2672402.9355 | 99,71%
00037525 | SINAPI | TELA PLASTICA TECIDA LISTRADA BRANCA E LARANJA, TIPO GUARDA CORPO, EM POLIETILENO MONOFILADO, ROLO 1,20 X 50 M (L X C) | Material | M | 19,1730000 |  | 5,68 |  | 108,90 |  | 108.9026 | 0,00% | 2672511.8382 | 99,72%
00005073 | SINAPI | PREGO DE ACO POLIDO COM CABECA 17 X 24 (2 1/4 X 11) | Material | KG | 5,2433600 |  | 20,57 |  | 107,86 |  | 107.8559 | 0,00% | 2672619.6941 | 99,72%
00011674 | SINAPI | REGISTRO DE ESFERA, PVC, COM VOLANTE, VS, SOLDAVEL, DN 25 MM, COM CORPO DIVIDIDO | Material | UN | 5,0000000 |  | 20,38 |  | 101,90 |  | 101.9 | 0,00% | 2672721.5941 | 99,73%
00038179 | SINAPI | ROLDANA CONCAVA DUPLA, 4 RODAS, PARA PORTA DE CORRER, EM ZAMAC COM CHAPA DE ACO, ROLAMENTO INTERNO BLINDADO DE ACO REVESTIDO EM NYLON | Material | UN | 2,0000000 |  | 50,94 |  | 101,88 |  | 101.88 | 0,00% | 2672823.4741 | 99,73%
00011830 | SINAPI | TORNEIRA DE BOIA CONVENCIONAL PARA CAIXA D'AGUA, AGUA FRIA, 3/4", COM HASTE E TORNEIRA METALICOS E BALAO PLASTICO | Material | UN | 4,0000000 |  | 25,27 |  | 101,08 |  | 101.08 | 0,00% | 2672924.5541 | 99,73%
00038099 | SINAPI | SUPORTE DE FIXACAO PARA ESPELHO / PLACA 4" X 2", PARA 3 MODULOS, PARA INSTALACAO DE TOMADAS E INTERRUPTORES (SOMENTE SUPORTE) | Material | UN | 58,4198000 |  | 1,69 |  | 98,73 |  | 98.7295 | 0,00% | 2673023.2835 | 99,74%
00007258 | SINAPI | TIJOLO CERAMICO MACICO COMUM DE *5 X 10 X 20* CM (L X A X C) | Material | UN | 133,3959600 |  | 0,74 |  | 98,71 |  | 98.713 | 0,00% | 2673121.9965 | 99,74%
00001933 | SINAPI | CURVA PVC CURTA 90 GRAUS, DN 40 MM, PARA ESGOTO PREDIAL | Material | UN | 18,0000000 |  | 5,48 |  | 98,64 |  | 98.64 | 0,00% | 2673220.6365 | 99,74%
00003363 | SINAPI | GUINDAUTO HIDRAULICO, CAPACIDADE MAXIMA DE CARGA 6200 KG, MOMENTO MAXIMO DE CARGA 11,7 TM, ALCANCE MAXIMO HORIZONTAL 9,70 M, PARA MONTAGEM SOBRE CHASSI DE CAMINHAO PBT MINIMO 13000 KG (INCLUI MONTAGEM, NAO INCLUI CAMINHAO) | Equipamento para Aquisição Permanente | UN | 0,0005609 |  | 175.705,62 |  | 98,56 |  | 98.5593 | 0,00% | 2673319.1959 | 99,75%
00004759 | SINAPI | CALCETEIRO / RASTELEIRO (HORISTA) | Mão de Obra | H | 3,6529238 |  | 26,65 |  | 97,35 |  | 97.3504 | 0,00% | 2673416.5463 | 99,75%
00006138 | SINAPI | ANEL DE VEDACAO, PVC FLEXIVEL, 100 MM, PARA SAIDA DE BACIA / VASO SANITARIO | Material | UN | 7,7008000 |  | 12,60 |  | 97,03 |  | 97.0301 | 0,00% | 2673513.5764 | 99,75%
00013803 | SINAPI | COMPRESSOR DE AR REBOCAVEL, VAZAO 89 PCM, PRESSAO EFETIVA DE TRABALHO *102* PSI, MOTOR DIESEL, POTENCIA *20* CV | Equipamento para Aquisição Permanente | UN | 0,0006344 |  | 152.421,95 |  | 96,70 |  | 96.7013 | 0,00% | 2673610.2777 | 99,76%
00000096 | SINAPI | ADAPTADOR PVC SOLDAVEL, COM FLANGE E ANEL DE VEDACAO, 25 MM X 3/4", PARA CAIXA D'AGUA | Material | UN | 7,0000000 |  | 13,81 |  | 96,67 |  | 96.67 | 0,00% | 2673706.9477 | 99,76%
00038383 | SINAPI | LIXA D'AGUA EM FOLHA, COR PRETA, GRAO 100 | Material | UN | 40,8876960 |  | 2,35 |  | 96,09 |  | 96.0861 | 0,00% | 2673803.0338 | 99,77%
00006157 | SINAPI | VALVULA EM METAL CROMADO PARA PIA AMERICANA 3.1/2 X 1.1/2" | Material | UN | 1,0000000 |  | 96,01 |  | 96,01 |  | 96.01 | 0,00% | 2673899.0438 | 99,77%
00003518 | SINAPI | JOELHO PVC, SOLDAVEL, PB, 45 GRAUS, DN 50 MM, PARA ESGOTO PREDIAL | Material | UN | 23,0000000 |  | 4,13 |  | 94,99 |  | 94.99 | 0,00% | 2673994.0338 | 99,77%
00001957 | SINAPI | CURVA DE PVC 90 GRAUS, SOLDAVEL, 32 MM, COR MARROM, PARA AGUA FRIA PREDIAL | Material | UN | 13,0000000 |  | 7,23 |  | 93,99 |  | 93.99 | 0,00% | 2674088.0238 | 99,78%
00011881 | SINAPI | CAIXA DE GORDURA CILINDRICA EM CONCRETO SIMPLES, PRE-MOLDADA, COM DIAMETRO DE 40 CM E ALTURA DE 45 CM, COM TAMPA | Material | UN | 0,4020000 |  | 232,22 |  | 93,35 |  | 93.3524 | 0,00% | 2674181.3762 | 99,78%
00043777 | SINAPI | PORTA DE MADEIRA, FOLHA LEVE (NBR 15930), DE 600 X 2100 MM, E = 35 MM, NUCLEO COLMEIA, CAPA LISA EM HDF, ACABAMENTO MELAMINICO EM PADRAO MADEIRA | Material | UN | 0,4028562 |  | 231,30 |  | 93,18 |  | 93.1806 | 0,00% | 2674274.5569 | 99,78%
00037738 | SINAPI | TANQUE DE ACO PARA TRANSPORTE DE AGUA COM CAPACIDADE DE 6 M3 (INCLUI MONTAGEM, NAO INCLUI CAMINHAO) | Equipamento para Aquisição Permanente | UN | 0,0010475 |  | 87.664,35 |  | 91,83 |  | 91.8257 | 0,00% | 2674366.3825 | 99,79%
00003528 | SINAPI | JOELHO PVC, SOLDAVEL, PB, 45 GRAUS, DN 100 MM, PARA ESGOTO PREDIAL | Material | UN | 9,0000000 |  | 9,98 |  | 89,82 |  | 89.82 | 0,00% | 2674456.2025 | 99,79%
00039869 | SINAPI | COTOVELO BRONZE/LATAO SEM ANEL DE SOLDA, BOLSA X ROSCA F, 15MM X 1/2" | Material | UN | 5,0000000 |  | 17,89 |  | 89,45 |  | 89.45 | 0,00% | 2674545.6525 | 99,79%
00001932 | SINAPI | CURVA PVC CURTA 90 GRAUS, DN 50 MM, PARA ESGOTO PREDIAL | Material | UN | 7,0000000 |  | 12,56 |  | 87,92 |  | 87.92 | 0,00% | 2674633.5725 | 99,80%
00006017 | SINAPI | REGISTRO GAVETA BRUTO EM LATAO FORJADO, BITOLA 1 1/4" | Material | UN | 1,0000000 |  | 87,29 |  | 87,29 |  | 87.29 | 0,00% | 2674720.8625 | 99,80%
00011676 | SINAPI | REGISTRO DE ESFERA, PVC, COM VOLANTE, VS, SOLDAVEL, DN 40 MM, COM CORPO DIVIDIDO | Material | UN | 2,0000000 |  | 43,29 |  | 86,58 |  | 86.58 | 0,00% | 2674807.4425 | 99,80%
IS0012.5 | Próprio | TAMPA DE ENCAIXE PARA ELETROCALHA LISA OU PERFURADA EM CHAPA DE ACO GALVANIZADO, LARGURA 50 MM, ESPESSURA #24 | Material | M | 14,4000000 |  | 6,01 |  | 86,54 |  | 86.544 | 0,00% | 2674893.9865 | 99,81%
00002692 | SINAPI | DESMOLDANTE PROTETOR PARA FORMAS DE MADEIRA, DE BASE OLEOSA EMULSIONADA EM AGUA | Material | L | 9,0069550 |  | 9,31 |  | 83,85 |  | 83.8548 | 0,00% | 2674977.8413 | 99,81%
00013284 | SINAPI | CIMENTO PORTLAND DE ALTO FORNO (AF) CP III-40 | Material | KG | 43,0375000 |  | 1,94 |  | 83,49 |  | 83.4928 | 0,00% | 2675061.334 | 99,81%
00000097 | SINAPI | ADAPTADOR PVC SOLDAVEL, COM FLANGE E ANEL DE VEDACAO, 32 MM X 1", PARA CAIXA D'AGUA | Material | UN | 4,0000000 |  | 20,77 |  | 83,08 |  | 83.08 | 0,00% | 2675144.414 | 99,82%
00044945 | SINAPI | SIFAO / TUBO SINFONADO EXTENSIVEL/SANFONADO, UNIVERSAL/ SIMPLES, ENTRE *50 A 70* CM, DE PLASTICO BRANCO | Material | UN | 9,6206000 |  | 8,55 |  | 82,26 |  | 82.2561 | 0,00% | 2675226.6702 | 99,82%
00010505 | SINAPI | VIDRO TEMPERADO INCOLOR E = 6 MM, SEM COLOCACAO | Material | m² | 0,2221800 |  | 366,69 |  | 81,47 |  | 81.4712 | 0,00% | 2675308.1414 | 99,82%
00003080 | SINAPI | FECHADURA ESPELHO PARA PORTA EXTERNA, EM ACO INOX (MAQUINA, TESTA E CONTRA-TESTA) E EM ZAMAC (MACANETA, LINGUETA E TRINCOS) COM ACABAMENTO CROMADO, MAQUINA DE 40 MM, INCLUINDO CHAVE TIPO CILINDRO | Material | CJ | 1,0620000 |  | 76,39 |  | 81,13 |  | 81.1262 | 0,00% | 2675389.2675 | 99,82%
007318 | SBC | PRESILHA EM LATAO FURO 7mm 35/50mm2 | Material | UN | 62,0000000 |  | 1,27 |  | 78,74 |  | 78.74 | 0,00% | 2675468.0075 | 99,83%
00007272 | SINAPI | ELEMENTO VAZADO CERAMICO QUADRADO (TIPO RETO OU REDONDO) DE *7 A 9 X 20 X 20* CM (L X A X C) | Material | UN | 26,0848000 |  | 3,01 |  | 78,52 |  | 78.5152 | 0,00% | 2675546.5228 | 99,83%
00002392 | SINAPI | DISJUNTOR TIPO NEMA, TRIPOLAR 10 ATE 50A, TENSAO MAXIMA DE 415 V | Material | UN | 1,0000000 |  | 76,71 |  | 76,71 |  | 76.71 | 0,00% | 2675623.2328 | 99,83%
00043487 | SINAPI | EPI - FAMILIA ENCARREGADO GERAL - HORISTA (ENCARGOS COMPLEMENTARES - COLETADO CAIXA) | Material | H | 49,0776000 |  | 1,56 |  | 76,56 |  | 76.5611 | 0,00% | 2675699.7938 | 99,84%
00038165 | SINAPI | FECHO / FECHADURA COM PUXADOR CONCHA, COM TRANCA TIPO TRAVA, PARA JANELA / PORTA DE CORRER (INCLUI TESTA, FECHADURA, PUXADOR) - COMPLETA | Material | CJ | 1,0000000 |  | 75,86 |  | 75,86 |  | 75.86 | 0,00% | 2675775.6538 | 99,84%
00039813 | SINAPI | MAQUINA TIPO VASO/TANQUE/JATO DE PRESSAO PORTATIL P/ JATEAMENTO, CONTROLE AUTOMATICO E REMOTO, CAMARA DE 1 SAIDA, 280 L, DIAM. *670* MM, BICO JATO CURTO VENTURI 5/16", MANGUEIRA 1" DE 10 M, COMPLETA (VALVULAS POP UP E DOSADORA, FUNDO CONICO ETC) | Equipamento para Aquisição Permanente | UN | 0,0016571 |  | 45.082,54 |  | 74,71 |  | 74.7076 | 0,00% | 2675850.3615 | 99,84%
00044329 | SINAPI | DETERGENTE NEUTRO USO GERAL, CONCENTRADO | Material | L | 4,0966200 |  | 17,96 |  | 73,58 |  | 73.5753 | 0,00% | 2675923.9368 | 99,84%
00001332 | SINAPI | CHAPA DE ACO GROSSA, ASTM A36, E = 3/8" (9,53 MM) 74,69 KG/M2 | Material | KG | 7,1407981 |  | 10,23 |  | 73,05 |  | 73.0504 | 0,00% | 2675996.9871 | 99,85%
00000857 | SINAPI | CABO DE COBRE NU 16 MM2 MEIO-DURO | Material | M | 3,0000000 |  | 24,27 |  | 72,81 |  | 72.81 | 0,00% | 2676069.7971 | 99,85%
00020155 | SINAPI | JOELHO, PVC SERIE R, 90 GRAUS, DN 50 MM, PARA ESGOTO PREDIAL | Material | UN | 11,0000000 |  | 6,53 |  | 71,83 |  | 71.83 | 0,00% | 2676141.6271 | 99,85%
00001018 | SINAPI | CABO DE COBRE, FLEXIVEL, CLASSE 4 OU 5, ISOLACAO EM PVC/A, ANTICHAMA BWF-B, COBERTURA PVC-ST1, ANTICHAMA BWF-B, 1 CONDUTOR, 0,6/1 KV, SECAO NOMINAL 50 MM2 | Material | M | 1,0401000 |  | 69,05 |  | 71,82 |  | 71.8189 | 0,00% | 2676213.446 | 99,86%
00003090 | SINAPI | FECHADURA ESPELHO PARA PORTA INTERNA, EM ACO INOX (MAQUINA, TESTA E CONTRA-TESTA) E EM ZAMAC (MACANETA, LINGUETA E TRINCOS) COM ACABAMENTO CROMADO, MAQUINA DE 40 MM, INCLUINDO CHAVE TIPO INTERNA | Material | CJ | 1,0000000 |  | 68,17 |  | 68,17 |  | 68.17 | 0,00% | 2676281.616 | 99,86%
00038382 | SINAPI | LINHA PARA PEDREIRO LISA, 0,8 MM X 100 M | Material | UN | 5,3740000 |  | 12,58 |  | 67,60 |  | 67.6049 | 0,00% | 2676349.2209 | 99,86%
00000297 | SINAPI | ANEL BORRACHA PARA TUBO ESGOTO PREDIAL, DN 75 MM (NBR 5688) | Material | UN | 29,0000000 |  | 2,33 |  | 67,57 |  | 67.57 | 0,00% | 2676416.7909 | 99,86%
00004509 | SINAPI | SARRAFO *2,5 X 10* CM EM PINUS, MISTA OU EQUIVALENTE DA REGIAO - BRUTA | Material | M | 19,6031250 |  | 3,43 |  | 67,24 |  | 67.2387 | 0,00% | 2676484.0297 | 99,87%
00001368 | SINAPI | CHUVEIRO COMUM EM PLASTICO BRANCO, COM CANO, 3 TEMPERATURAS, 5500 W (110/220 V) | Material | UN | 0,6264000 |  | 106,34 |  | 66,61 |  | 66.6114 | 0,00% | 2676550.641 | 99,87%
00000420 | SINAPI | CINTA CIRCULAR EM ACO GALVANIZADO DE 150 MM DE DIAMETRO PARA FIXACAO DE CAIXA MEDICAO, INCLUI PARAFUSOS E PORCAS | Material | UN | 2,0000000 |  | 33,24 |  | 66,48 |  | 66.48 | 0,00% | 2676617.121 | 99,87%
00011854 | SINAPI | CONECTOR METALICO TIPO PARAFUSO FENDIDO (SPLIT BOLT), PARA CABOS ATE 35 MM2 | Material | UN | 10,0000000 |  | 6,62 |  | 66,20 |  | 66.2 | 0,00% | 2676683.321 | 99,87%
00003662 | SINAPI | JUNCAO SIMPLES, PVC, 45 GRAUS, DN 50 X 50 MM, SERIE NORMAL PARA ESGOTO PREDIAL | Material | UN | 6,0000000 |  | 10,76 |  | 64,56 |  | 64.56 | 0,00% | 2676747.881 | 99,88%
00044499 | SINAPI | AJUDANTE DE ESTRUTURAS METALICAS (HORISTA) | Mão de Obra | H | 3,1790517 |  | 20,19 |  | 64,19 |  | 64.1851 | 0,00% | 2676812.0661 | 99,88%
00006019 | SINAPI | REGISTRO GAVETA BRUTO EM LATAO FORJADO, BITOLA 1" | Material | UN | 1,0000000 |  | 64,06 |  | 64,06 |  | 64.06 | 0,00% | 2676876.1261 | 99,88%
00004248 | SINAPI | OPERADOR DE PA CARREGADEIRA (HORISTA) | Mão de Obra | H | 2,2062891 |  | 28,95 |  | 63,87 |  | 63.8721 | 0,00% | 2676939.9982 | 99,88%
00043838 | SINAPI | LUVA DE CORRER PARA TUBO SOLDAVEL, PVC, 40 MM, PARA AGUA FRIA PREDIAL | Material | UN | 2,0000000 |  | 31,75 |  | 63,50 |  | 63.5 | 0,00% | 2677003.4982 | 99,89%
00003520 | SINAPI | JOELHO PVC, SOLDAVEL, PB, 90 GRAUS, DN 100 MM, PARA ESGOTO PREDIAL | Material | UN | 7,0000000 |  | 9,06 |  | 63,42 |  | 63.42 | 0,00% | 2677066.9182 | 99,89%
00012266 | SINAPI | LUMINARIA SPOT DE SOBREPOR EM ALUMINIO COM ALETA PLASTICA PARA 1 LAMPADA, BASE E27, POTENCIA MAXIMA 40/60 W (NAO INCLUI LAMPADA) | Material | UN | 0,4626000 |  | 131,37 |  | 60,77 |  | 60.7718 | 0,00% | 2677127.6899 | 99,89%
00003097 | SINAPI | FECHADURA ROSETA REDONDA PARA PORTA DE BANHEIRO, EM ACO INOX (MAQUINA, TESTA E CONTRA-TESTA) E EM ZAMAC (MACANETA, LINGUETA E TRINCOS) COM ACABAMENTO CROMADO, MAQUINA DE 40 MM, INCLUINDO CHAVE TIPO TRANQUETA | Material | CJ | 0,7008000 |  | 85,53 |  | 59,94 |  | 59.9394 | 0,00% | 2677187.6293 | 99,89%
00003538 | SINAPI | JOELHO DE REDUCAO, PVC SOLDAVEL, 90 GRAUS, 32 MM X 25 MM, COR MARROM, PARA AGUA FRIA PREDIAL | Material | UN | 10,0000000 |  | 5,80 |  | 58,00 |  | 58 | 0,00% | 2677245.6293 | 99,89%
00039996 | SINAPI | VERGALHAO ZINCADO ROSCA TOTAL, 1/4" (6,3 MM) | Material | M | 15,9998400 |  | 3,61 |  | 57,76 |  | 57.7594 | 0,00% | 2677303.3888 | 99,90%
099302 | SBC | AJUDANTE ESPECIALIZADO - ELETROTECNICO | Mão de Obra | H | 3,1300000 |  | 17,90 |  | 56,02 |  | 56.0172 | 0,00% | 2677359.406 | 99,90%
00001578 | SINAPI | TERMINAL A COMPRESSAO EM COBRE ESTANHADO PARA CABO 50 MM2, 1 FURO E 1 COMPRESSAO, PARA PARAFUSO DE FIXACAO M8 | Material | UN | 16,0000000 |  | 3,50 |  | 56,00 |  | 56 | 0,00% | 2677415.406 | 99,90%
00039997 | SINAPI | PORCA ZINCADA, SEXTAVADA, DIAMETRO 1/4" | Material | UN | 139,1616000 |  | 0,40 |  | 55,66 |  | 55.6646 | 0,00% | 2677471.0706 | 99,90%
00037596 | SINAPI | ARGAMASSA COLANTE TIPO AC III E | Material | KG | 8,0510000 |  | 6,80 |  | 54,75 |  | 54.7468 | 0,00% | 2677525.8174 | 99,90%
00040568 | SINAPI | PREGO DE ACO POLIDO COM CABECA 22 X 48 (4 1/4 X 5) | Material | KG | 2,5765380 |  | 20,32 |  | 52,36 |  | 52.3553 | 0,00% | 2677578.1727 | 99,91%
00011976 | SINAPI | CHUMBADOR DE ACO ZINCADO, DIAMETRO 1/4" COM PARAFUSO 1/4" X 40 MM | Material | UN | 31,9996800 |  | 1,62 |  | 51,84 |  | 51.8395 | 0,00% | 2677630.0122 | 99,91%
00006294 | SINAPI | TE DE FERRO GALVANIZADO, DE 1/2" | Material | UN | 4,0000000 |  | 12,85 |  | 51,40 |  | 51.4 | 0,00% | 2677681.4122 | 99,91%
00003898 | SINAPI | LUVA SIMPLES, PVC, SOLDAVEL, DN 75 MM, SERIE NORMAL, PARA ESGOTO PREDIAL | Material | UN | 7,0000000 |  | 7,32 |  | 51,24 |  | 51.24 | 0,00% | 2677732.6522 | 99,91%
00013416 | SINAPI | TORNEIRA METALICA CROMADA, RETA, DE PAREDE, PARA COZINHA, SEM BICO, SEM AREJADOR, PADRAO POPULAR, 1/2" OU 3/4" | Material | UN | 0,5178000 |  | 96,26 |  | 49,84 |  | 49.8434 | 0,00% | 2677782.4956 | 99,91%
00007130 | SINAPI | TE DE REDUCAO, PVC, SOLDAVEL, 90 GRAUS, 50 MM X 32 MM, PARA AGUA FRIA PREDIAL | Material | UN | 3,0000000 |  | 16,58 |  | 49,74 |  | 49.74 | 0,00% | 2677832.2356 | 99,92%
00037733 | SINAPI | CACAMBA METALICA BASCULANTE COM CAPACIDADE DE 6 M3 (INCLUI MONTAGEM, NAO INCLUI CAMINHAO) | Equipamento para Aquisição Permanente | UN | 0,0006525 |  | 74.875,81 |  | 48,86 |  | 48.8563 | 0,00% | 2677881.0919 | 99,92%
00001884 | SINAPI | CURVA 90 GRAUS, LONGA, DE PVC RIGIDO ROSCAVEL, DE 1", PARA ELETRODUTO | Material | UN | 9,0000000 |  | 5,40 |  | 48,60 |  | 48.6 | 0,00% | 2677929.6919 | 99,92%
00011188 | SINAPI | VIDRO LISO FUME E = 4MM - SEM COLOCACAO | Material | m² | 0,1800000 |  | 264,76 |  | 47,66 |  | 47.6568 | 0,00% | 2677977.3487 | 99,92%
00001019 | SINAPI | CABO DE COBRE, FLEXIVEL, CLASSE 4 OU 5, ISOLACAO EM PVC/A, ANTICHAMA BWF-B, COBERTURA PVC-ST1, ANTICHAMA BWF-B, 1 CONDUTOR, 0,6/1 KV, SECAO NOMINAL 35 MM2 | Material | M | 1,0150000 |  | 46,69 |  | 47,39 |  | 47.3903 | 0,00% | 2678024.739 | 99,92%
00010553 | SINAPI | PORTA DE MADEIRA, FOLHA MEDIA (NBR 15930) DE 600 X 2100 MM, DE 35 MM A 40 MM DE ESPESSURA, NUCLEO SEMI-SOLIDO (SARRAFEADO), CAPA LISA EM HDF, ACABAMENTO EM PRIMER PARA PINTURA | Material | UN | 0,2310000 |  | 194,96 |  | 45,04 |  | 45.0358 | 0,00% | 2678069.7748 | 99,92%
00003524 | SINAPI | JOELHO PVC, SOLDAVEL, COM BUCHA DE LATAO, 90 GRAUS, 25 MM X 3/4", PARA AGUA FRIA PREDIAL | Material | UN | 4,9499000 |  | 9,03 |  | 44,70 |  | 44.6976 | 0,00% | 2678114.4724 | 99,93%
00013393 | SINAPI | QUADRO DE DISTRIBUICAO COM BARRAMENTO TRIFASICO, DE EMBUTIR, EM CHAPA DE ACO GALVANIZADO, PARA 12 DISJUNTORES DIN, 100 A | Material | UN | 0,1158000 |  | 383,87 |  | 44,45 |  | 44.4521 | 0,00% | 2678158.9245 | 99,93%
00043492 | SINAPI | EPI - FAMILIA SOLDADOR - HORISTA (ENCARGOS COMPLEMENTARES - COLETADO CAIXA) | Material | H | 19,6424000 |  | 2,22 |  | 43,61 |  | 43.6061 | 0,00% | 2678202.5306 | 99,93%
00003517 | SINAPI | JOELHO PVC, SOLDAVEL, BB, 90 GRAUS, SEM ANEL, DN 40 MM, PARA ESGOTO PREDIAL SECUNDARIO | Material | UN | 18,8341000 |  | 2,31 |  | 43,51 |  | 43.5068 | 0,00% | 2678246.0374 | 99,93%
00007142 | SINAPI | TE SOLDAVEL, PVC, 90 GRAUS,50 MM, PARA AGUA FRIA PREDIAL (NBR 5648) | Material | UN | 4,0000000 |  | 10,81 |  | 43,24 |  | 43.24 | 0,00% | 2678289.2774 | 99,93%
00011656 | SINAPI | TE SANITARIO DE REDUCAO, PVC, DN 100 X 75 MM, SERIE NORMAL PARA ESGOTO PREDIAL | Material | UN | 2,0000000 |  | 21,32 |  | 42,64 |  | 42.64 | 0,00% | 2678331.9174 | 99,93%
00003658 | SINAPI | JUNCAO SIMPLES, PVC, 45 GRAUS, DN 75 X 75 MM, SERIE NORMAL PARA ESGOTO PREDIAL | Material | UN | 2,0000000 |  | 20,40 |  | 40,80 |  | 40.8 | 0,00% | 2678372.7174 | 99,94%
00011581 | SINAPI | TRILHO PANTOGRAFICO CONCAVO, TIPO U, EM ALUMINIO, COM DIMENSOES DE APROX *35 X 35* MM, PARA ROLDANA DE PORTA DE CORRER | Material | M | 1,8000000 |  | 22,60 |  | 40,68 |  | 40.68 | 0,00% | 2678413.3974 | 99,94%
00001539 | SINAPI | CONECTOR METALICO TIPO PARAFUSO FENDIDO (SPLIT BOLT), PARA CABOS ATE 16 MM2 | Material | UN | 8,0000000 |  | 5,02 |  | 40,16 |  | 40.16 | 0,00% | 2678453.5574 | 99,94%
00037758 | SINAPI | CAMINHAO TRUCADO, PESO BRUTO TOTAL 23000 KG, CARGA UTIL MAXIMA 15285 KG, DISTANCIA ENTRE EIXOS 4,80 M, POTENCIA 326 CV (INCLUI CABINE E CHASSI, NAO INCLUI CARROCERIA) | Equipamento para Aquisição Permanente | UN | 0,0000443 |  | 890.417,55 |  | 39,49 |  | 39.4893 | 0,00% | 2678493.0467 | 99,94%
00003501 | SINAPI | JOELHO, PVC SOLDAVEL, 45 GRAUS, 32 MM, COR MARROM, PARA AGUA FRIA PREDIAL | Material | UN | 8,0000000 |  | 4,64 |  | 37,12 |  | 37.12 | 0,00% | 2678530.1667 | 99,94%
00001607 | SINAPI | CONJUNTO ARRUELAS DE VEDACAO 5/16" PARA TELHA FIBROCIMENTO (UMA ARRUELA METALICA E UMA ARRUELA PVC - CONICAS) | Material | CJ | 108,2145960 |  | 0,34 |  | 36,79 |  | 36.793 | 0,00% | 2678566.9597 | 99,94%
00000298 | SINAPI | ANEL BORRACHA, DN 75 MM, PARA TUBO SERIE REFORCADA ESGOTO PREDIAL | Material | UN | 14,0000000 |  | 2,53 |  | 35,42 |  | 35.42 | 0,00% | 2678602.3797 | 99,94%
00013458 | SINAPI | COMPACTADOR DE SOLOS DE PERCURSAO (SOQUETE) COM MOTOR A GASOLINA 4 TEMPOS DE 4 HP (4 CV) | Equipamento para Aquisição Permanente | UN | 0,0018041 |  | 19.360,91 |  | 34,93 |  | 34.9295 | 0,00% | 2678637.3092 | 99,95%
00003519 | SINAPI | JOELHO PVC, SOLDAVEL, PB, 45 GRAUS, DN 75 MM, PARA ESGOTO PREDIAL | Material | UN | 4,0000000 |  | 8,65 |  | 34,60 |  | 34.6 | 0,00% | 2678671.9092 | 99,95%
00000996 | SINAPI | CABO DE COBRE, FLEXIVEL, CLASSE 4 OU 5, ISOLACAO EM PVC/A, ANTICHAMA BWF-B, COBERTURA PVC-ST1, ANTICHAMA BWF-B, 1 CONDUTOR, 0,6/1 KV, SECAO NOMINAL 25 MM2 | Material | M | 1,0401000 |  | 33,05 |  | 34,38 |  | 34.3753 | 0,00% | 2678706.2845 | 99,95%
002086 | SBC | COTOVELO 90 FERRO GALVANIZADO 1/2" | Material | UN | 4,0000000 |  | 8,59 |  | 34,36 |  | 34.36 | 0,00% | 2678740.6445 | 99,95%
00000065 | SINAPI | ADAPTADOR PVC SOLDAVEL CURTO COM BOLSA E ROSCA, 25 MM X 3/4", PARA AGUA FRIA | Material | UN | 33,6264000 |  | 1,00 |  | 33,63 |  | 33.6264 | 0,00% | 2678774.2709 | 99,95%
00006146 | SINAPI | SIFAO PLASTICO TIPO COPO PARA TANQUE, 1.1/4 X 1.1/2" | Material | UN | 2,0000000 |  | 16,43 |  | 32,86 |  | 32.86 | 0,00% | 2678807.1309 | 99,95%
00011675 | SINAPI | REGISTRO DE ESFERA, PVC, COM VOLANTE, VS, SOLDAVEL, DN 32 MM, COM CORPO DIVIDIDO | Material | UN | 1,0000000 |  | 32,37 |  | 32,37 |  | 32.37 | 0,00% | 2678839.5009 | 99,95%
00001580 | SINAPI | TERMINAL A COMPRESSAO EM COBRE ESTANHADO PARA CABO 95 MM2, 1 FURO E 1 COMPRESSAO, PARA PARAFUSO DE FIXACAO M12 | Material | UN | 6,0000000 |  | 5,37 |  | 32,22 |  | 32.22 | 0,00% | 2678871.7209 | 99,95%
00002680 | SINAPI | ELETRODUTO DE PVC RIGIDO ROSCAVEL DE 1 1/2 ", SEM LUVA | Material | M | 2,4090000 |  | 13,22 |  | 31,85 |  | 31.847 | 0,00% | 2678903.5679 | 99,96%
00007139 | SINAPI | TE SOLDAVEL, PVC, 90 GRAUS, 25 MM, PARA AGUA FRIA PREDIAL (NBR 5648) | Material | UN | 23,6254110 |  | 1,34 |  | 31,66 |  | 31.6581 | 0,00% | 2678935.2259 | 99,96%
00007141 | SINAPI | TE SOLDAVEL, PVC, 90 GRAUS, 40 MM, PARA AGUA FRIA PREDIAL (NBR 5648) | Material | UN | 3,0000000 |  | 10,34 |  | 31,02 |  | 31.02 | 0,00% | 2678966.2459 | 99,96%
00003509 | SINAPI | JOELHO PVC, SOLDAVEL, PB, 90 GRAUS, DN 75 MM, PARA ESGOTO PREDIAL | Material | UN | 4,0000000 |  | 7,59 |  | 30,36 |  | 30.36 | 0,00% | 2678996.6059 | 99,96%
00006142 | SINAPI | CONJUNTO DE LIGACAO AJUSTAVEL, PARA VASO / BACIA SANITARIA, EM PLASTICO BRANCO, COM TUBO, CANOPLA E ESPUDE | Material | UN | 3,0000000 |  | 9,88 |  | 29,64 |  | 29.64 | 0,00% | 2679026.2459 | 99,96%
00043468 | SINAPI | FERRAMENTAS - FAMILIA SOLDADOR - HORISTA (ENCARGOS COMPLEMENTARES - COLETADO CAIXA) | Material | H | 19,6424000 |  | 1,47 |  | 28,87 |  | 28.8743 | 0,00% | 2679055.1202 | 99,96%
00001570 | SINAPI | TERMINAL A COMPRESSAO EM COBRE ESTANHADO PARA CABO 2,5 MM2, 1 FURO E 1 COMPRESSAO, PARA PARAFUSO DE FIXACAO M5 | Material | UN | 43,0000000 |  | 0,64 |  | 27,52 |  | 27.52 | 0,00% | 2679082.6402 | 99,96%
00004346 | SINAPI | PARAFUSO DE FERRO POLIDO, SEXTAVADO, COM ROSCA PARCIAL, DIAMETRO 5/8", COMPRIMENTO 6", COM PORCA E ARRUELA DE PRESSAO MEDIA | Material | UN | 2,0000000 |  | 13,73 |  | 27,46 |  | 27.46 | 0,00% | 2679110.1002 | 99,96%
00039129 | SINAPI | ABRACADEIRA EM ACO PARA AMARRACAO DE ELETRODUTOS, TIPO D, COM 1" E CUNHA DE FIXACAO | Material | UN | 8,0000000 |  | 3,43 |  | 27,44 |  | 27.44 | 0,00% | 2679137.5402 | 99,96%
00011950 | SINAPI | BUCHA DE NYLON SEM ABA S6, COM PARAFUSO DE 4,20 X 40 MM EM ACO ZINCADO COM ROSCA SOBERBA, CABECA CHATA E FENDA PHILLIPS | Material | UN | 111,2144073 |  | 0,24 |  | 26,69 |  | 26.6915 | 0,00% | 2679164.2317 | 99,97%
00000995 | SINAPI | CABO DE COBRE, FLEXIVEL, CLASSE 4 OU 5, ISOLACAO EM PVC/A, ANTICHAMA BWF-B, COBERTURA PVC-ST1, ANTICHAMA BWF-B, 1 CONDUTOR, 0,6/1 KV, SECAO NOMINAL 16 MM2 | Material | M | 1,2434000 |  | 21,30 |  | 26,48 |  | 26.4844 | 0,00% | 2679190.7161 | 99,97%
00003516 | SINAPI | JOELHO PVC, SOLDAVEL, BB, 45 GRAUS, DN 40 MM, PARA ESGOTO PREDIAL | Material | UN | 10,3468000 |  | 2,55 |  | 26,38 |  | 26.3843 | 0,00% | 2679217.1005 | 99,97%
00001951 | SINAPI | CURVA PVC CURTA 90 GRAUS, DN 75 MM, PARA ESGOTO PREDIAL | Material | UN | 1,0000000 |  | 26,20 |  | 26,20 |  | 26.2 | 0,00% | 2679243.3005 | 99,97%
00020169 | SINAPI | LUVA SIMPLES, PVC SERIE R, 75 MM, PARA ESGOTO PREDIAL | Material | UN | 2,0000000 |  | 12,90 |  | 25,80 |  | 25.8 | 0,00% | 2679269.1005 | 99,97%
00037591 | SINAPI | SUPORTE MAO-FRANCESA EM ACO, ABAS IGUAIS 40 CM, CAPACIDADE MINIMA 70 KG, BRANCO | Material | UN | 1,0356000 |  | 24,77 |  | 25,65 |  | 25.6518 | 0,00% | 2679294.7523 | 99,97%
00000820 | SINAPI | BUCHA DE REDUCAO DE PVC, SOLDAVEL, LONGA, COM 50 X 32 MM, PARA AGUA FRIA PREDIAL | Material | UN | 4,0000000 |  | 6,40 |  | 25,60 |  | 25.6 | 0,00% | 2679320.3523 | 99,97%
00007140 | SINAPI | TE SOLDAVEL, PVC, 90 GRAUS, 32 MM, PARA AGUA FRIA PREDIAL (NBR 5648) | Material | UN | 6,0000000 |  | 4,22 |  | 25,32 |  | 25.32 | 0,00% | 2679345.6723 | 99,97%
00005074 | SINAPI | PREGO DE ACO POLIDO COM CABECA 15 X 18 (1 1/2 X 13) | Material | KG | 1,1037000 |  | 22,61 |  | 24,95 |  | 24.9547 | 0,00% | 2679370.6269 | 99,97%
IS0010.4 | Próprio | SAÍDA HORIZONTAL ELETROCALHA PARA ELETRODUTO 3/4" | Material | UND | 7,0000000 |  | 3,54 |  | 24,78 |  | 24.78 | 0,00% | 2679395.4069 | 99,97%
00040703 | SINAPI | MARTELO DEMOLIDOR ELETRICO, COM POTENCIA DE 2.000 W, FREQUENCIA DE 1.000 IMPACTOS POR MINUTO, FORCA DE IMPACTO ENTRE 60 E 65 J, PESO DE 30 KG | Equipamento para Aquisição Permanente | UN | 0,0018313 |  | 13.211,22 |  | 24,19 |  | 24.1937 | 0,00% | 2679419.6006 | 99,98%
00012016 | SINAPI | CONDULETE EM PVC, TIPO "LB", SEM TAMPA, DE 1/2" OU 3/4" | Material | UN | 1,6812000 |  | 14,25 |  | 23,96 |  | 23.9571 | 0,00% | 2679443.5577 | 99,98%
00001581 | SINAPI | TERMINAL A COMPRESSAO EM COBRE ESTANHADO PARA CABO 120 MM2, 1 FURO E 1 COMPRESSAO, PARA PARAFUSO DE FIXACAO M12 | Material | UN | 3,0000000 |  | 7,56 |  | 22,68 |  | 22.68 | 0,00% | 2679466.2377 | 99,98%
00041898 | SINAPI | MARTELO DEMOLIDOR PNEUMATICO MANUAL, PESO DE 28 KG, COM SILENCIADOR | Equipamento para Aquisição Permanente | UN | 0,0007472 |  | 30.120,06 |  | 22,51 |  | 22.5062 | 0,00% | 2679488.7439 | 99,98%
00038365 | SINAPI | CAMADA SEPARADORA DE FILME DE POLIETILENO 20 A 25 MICRA | Material | m² | 8,1016000 |  | 2,71 |  | 21,96 |  | 21.9553 | 0,00% | 2679510.6993 | 99,98%
00003536 | SINAPI | JOELHO PVC, SOLDAVEL, 90 GRAUS, 32 MM, COR MARROM, PARA AGUA FRIA PREDIAL | Material | UN | 8,0000000 |  | 2,71 |  | 21,68 |  | 21.68 | 0,00% | 2679532.3793 | 99,98%
00001966 | SINAPI | CURVA PVC CURTA 90 GRAUS, DN 100 MM, PARA ESGOTO PREDIAL | Material | UN | 0,8166000 |  | 25,47 |  | 20,80 |  | 20.7988 | 0,00% | 2679553.1781 | 99,98%
00011739 | SINAPI | RALO SECO CONICO, PVC, 100 X 40 MM, COM GRELHA REDONDA BRANCA | Material | UN | 2,0000000 |  | 10,31 |  | 20,62 |  | 20.62 | 0,00% | 2679573.7981 | 99,98%
00011753 | SINAPI | REGISTRO PRESSAO BRUTO EM LATAO FORJADO, BITOLA 3/4" | Material | UN | 0,6264000 |  | 32,54 |  | 20,38 |  | 20.3831 | 0,00% | 2679594.1811 | 99,98%
00020046 | SINAPI | REDUCAO EXCENTRICA PVC, SERIE R, DN 100 X 75 MM, PARA ESGOTO PREDIAL | Material | UN | 1,0000000 |  | 20,13 |  | 20,13 |  | 20.13 | 0,00% | 2679614.3111 | 99,98%
00039385 | SINAPI | LUMINARIA LED PLAFON REDONDO DE SOBREPOR BIVOLT 12/13 W, D = *17* CM | Material | UN | 1,0000000 |  | 18,98 |  | 18,98 |  | 18.98 | 0,00% | 2679633.2911 | 99,98%
00020150 | SINAPI | JOELHO, PVC SERIE R, 45 GRAUS, DN 75 MM, PARA ESGOTO PREDIAL | Material | UN | 1,0000000 |  | 18,88 |  | 18,88 |  | 18.88 | 0,00% | 2679652.1711 | 99,98%
00014618 | SINAPI | SERRA CIRCULAR DE BANCADA COM MOTOR ELETRICO, POTENCIA DE *1600* W, PARA DISCO DE DIAMETRO DE 10" (250 MM) | Equipamento para Aquisição Permanente | UN | 0,0132480 |  | 1.422,37 |  | 18,84 |  | 18.8435 | 0,00% | 2679671.0146 | 99,98%
IS0012.1 | Próprio | EMENDA LISA, EM CHAPA DE ACO GALVANIZADO, LARGURA X ALTURA = 50 MM X 50 MM | Material | UND | 4,7952000 |  | 3,87 |  | 18,56 |  | 18.5574 | 0,00% | 2679689.5721 | 99,99%
00011658 | SINAPI | TE SANITARIO, PVC, DN 75 X 75 MM, SERIE NORMAL PARA ESGOTO PREDIAL | Material | UN | 1,0000000 |  | 18,13 |  | 18,13 |  | 18.13 | 0,00% | 2679707.7021 | 99,99%
00004741 | SINAPI | PO DE PEDRA (POSTO PEDREIRA/FORNECEDOR, SEM FRETE) | Material | m³ | 0,0480000 |  | 367,53 |  | 17,64 |  | 17.6414 | 0,00% | 2679725.3435 | 99,99%
00039244 | SINAPI | ELETRODUTO PVC FLEXIVEL CORRUGADO, REFORCADO, COR LARANJA, DE 25 MM, PARA LAJES E PISOS | Material | M | 3,7028393 |  | 4,63 |  | 17,14 |  | 17.1441 | 0,00% | 2679742.4876 | 99,99%
00007583 | SINAPI | BUCHA DE NYLON SEM ABA S8, COM PARAFUSO DE 4,80 X 50 MM EM ACO ZINCADO COM ROSCA SOBERBA, CABECA CHATA E FENDA PHILLIPS | Material | UN | 34,0000000 |  | 0,50 |  | 17,00 |  | 17 | 0,00% | 2679759.4876 | 99,99%
00020017 | SINAPI | GUARNICAO / ALIZAR / VISTA LISA EM MADEIRA MACICA, PARA PORTA, E = *1* CM, L = *5* CM, CEDRINHO / ANGELIM COMERCIAL / TAURI/ CURUPIXA / PEROBA / CUMARU OU EQUIVALENTE DA REGIAO | Material | M | 1,9896960 |  | 8,21 |  | 16,34 |  | 16.3354 | 0,00% | 2679775.823 | 99,99%
099200 | SBC | BOMBEIRO OU ENCANADOR | Mão de Obra | H | 0,6680000 |  | 24,26 |  | 16,21 |  | 16.2082 | 0,00% | 2679792.0312 | 99,99%
00000406 | SINAPI | FITA ACO INOX PARA CINTAR POSTE, L = 19 MM, E = 0,5 MM (ROLO DE 30M) | Material | UN | 0,1333333 |  | 120,28 |  | 16,04 |  | 16.0373 | 0,00% | 2679808.0685 | 99,99%
00006153 | SINAPI | VALVULA EM PLASTICO BRANCO PARA TANQUE OU LAVATORIO 1 ", SEM UNHO E SEM LADRAO | Material | UN | 3,1028000 |  | 5,02 |  | 15,58 |  | 15.5761 | 0,00% | 2679823.6446 | 99,99%
00001875 | SINAPI | CURVA 90 GRAUS, LONGA, DE PVC RIGIDO ROSCAVEL, DE 1 1/2", PARA ELETRODUTO | Material | UN | 2,0000000 |  | 7,38 |  | 14,76 |  | 14.76 | 0,00% | 2679838.4046 | 99,99%
00011455 | SINAPI | FERROLHO COM FECHO / TRINCO REDONDO, EM ACO GALVANIZADO / ZINCADO, DE SOBREPOR, COM COMPRIMENTO DE 8" E ESPESSURA MINIMA DA CHAPA DE 1,50 MM | Material | UN | 0,7944000 |  | 18,42 |  | 14,63 |  | 14.6328 | 0,00% | 2679853.0374 | 99,99%
00001571 | SINAPI | TERMINAL A COMPRESSAO EM COBRE ESTANHADO PARA CABO 4 MM2, 1 FURO E 1 COMPRESSAO, PARA PARAFUSO DE FIXACAO M5 | Material | UN | 17,0000000 |  | 0,84 |  | 14,28 |  | 14.28 | 0,00% | 2679867.3174 | 99,99%
00043464 | SINAPI | FERRAMENTAS - FAMILIA OPERADOR ESCAVADEIRA - HORISTA (ENCARGOS COMPLEMENTARES - COLETADO CAIXA) | Material | H | 1.422,3468417 |  | 0,01 |  | 14,22 |  | 14.2235 | 0,00% | 2679881.5409 | 99,99%
00020086 | SINAPI | BUCHA DE REDUCAO DE PVC, SOLDAVEL, LONGA, 50 X 40 MM, PARA ESGOTO PREDIAL | Material | UN | 4,0000000 |  | 3,37 |  | 13,48 |  | 13.48 | 0,00% | 2679895.0209 | 99,99%
014911 | SBC | JUNCAO PVC SIMPLES ESGOTO NORMAL 75 x 50mm | Material | UN | 1,0000000 |  | 13,32 |  | 13,32 |  | 13.32 | 0,00% | 2679908.3409 | 99,99%
00003535 | SINAPI | JOELHO PVC, SOLDAVEL, 90 GRAUS, 40 MM, COR MARROM, PARA AGUA FRIA PREDIAL | Material | UN | 2,0000000 |  | 6,61 |  | 13,22 |  | 13.22 | 0,00% | 2679921.5609 | 99,99%
00000095 | SINAPI | ADAPTADOR PVC SOLDAVEL, COM FLANGE E ANEL DE VEDACAO, 20 MM X 1/2", PARA CAIXA D'AGUA | Material | UN | 1,0000000 |  | 12,69 |  | 12,69 |  | 12.69 | 0,00% | 2679934.2509 | 99,99%
00043493 | SINAPI | EPI - FAMILIA TOPOGRAFO - HORISTA (ENCARGOS COMPLEMENTARES - COLETADO CAIXA) | Material | H | 13,9200000 |  | 0,90 |  | 12,53 |  | 12.528 | 0,00% | 2679946.7789 | 100,00%
00012034 | SINAPI | CURVA 180 GRAUS, DE PVC RIGIDO ROSCAVEL, DE 3/4", PARA ELETRODUTO | Material | UN | 2,0000000 |  | 6,11 |  | 12,22 |  | 12.22 | 0,00% | 2679958.9989 | 100,00%
00001577 | SINAPI | TERMINAL A COMPRESSAO EM COBRE ESTANHADO PARA CABO 35 MM2, 1 FURO E 1 COMPRESSAO, PARA PARAFUSO DE FIXACAO M8 | Material | UN | 6,0000000 |  | 2,01 |  | 12,06 |  | 12.06 | 0,00% | 2679971.0589 | 100,00%
099034 | SBC | AJUDANTE DE BOMBEIRO OU ENCANADOR | Mão de Obra | H | 0,6680000 |  | 17,90 |  | 11,96 |  | 11.9551 | 0,00% | 2679983.014 | 100,00%
00001870 | SINAPI | CURVA 90 GRAUS, LONGA, DE PVC RIGIDO ROSCAVEL, DE 1/2", PARA ELETRODUTO | Material | UN | 3,3936000 |  | 3,52 |  | 11,95 |  | 11.9455 | 0,00% | 2679994.9595 | 100,00%
00005104 | SINAPI | REBITE DE REPUXO EM ALUMINIO VAZADO, DIAMETRO 3,2 X 8 MM DE COMPRIMENTO (1KG = 1025 UNIDADES) | Material | KG | 0,1314000 |  | 90,75 |  | 11,92 |  | 11.9245 | 0,00% | 2680006.884 | 100,00%
00004350 | SINAPI | BUCHA DE NYLON, DIAMETRO DO FURO 8 MM, COMPRIMENTO 40 MM, COM PARAFUSO DE ROSCA SOBERBA, CABECA CHATA, FENDA SIMPLES, 4,8 X 50 MM | Material | UN | 14,0000000 |  | 0,85 |  | 11,90 |  | 11.9 | 0,00% | 2680018.784 | 100,00%
00039418 | SINAPI | PERFIL GUIA, FORMATO U, EM ACO ZINCADO, PARA ESTRUTURA PAREDE DRYWALL, E = 0,5 MM, 48 X 3000 MM (L X C) | Material | M | 1,8000000 |  | 6,35 |  | 11,43 |  | 11.43 | 0,00% | 2680030.214 | 100,00%
00003522 | SINAPI | JOELHO PVC, SOLDAVEL COM ROSCA, 90 GRAUS, 25 MM X 3/4", COR MARROM, PARA AGUA FRIA PREDIAL | Material | UN | 4,0000000 |  | 2,72 |  | 10,88 |  | 10.88 | 0,00% | 2680041.094 | 100,00%
IS0012.6 | Próprio | PARAFUSO COM LENTILHA AUTOTRAVANTE DIAMETRO 1/4X1/2" | Material | UND | 38,3616000 |  | 0,28 |  | 10,74 |  | 10.7412 | 0,00% | 2680051.8353 | 100,00%
00006155 | SINAPI | VALVULA EM PLASTICO CROMADO TIPO AMERICANA PARA PIA DE COZINHA 3.1/2" X 1.1/2 ", SEM ADAPTADOR | Material | UN | 0,5178000 |  | 20,58 |  | 10,66 |  | 10.6563 | 0,00% | 2680062.4916 | 100,00%
00036487 | SINAPI | GUINCHO ELETRICO DE COLUNA, CAPACIDADE 400 KG, COM MOTO FREIO, MOTOR TRIFASICO DE 1,25 CV | Equipamento para Aquisição Permanente | UN | 0,0017575 |  | 6.013,67 |  | 10,57 |  | 10.569 | 0,00% | 2680073.0606 | 100,00%
00011904 | SINAPI | CABO TELEFONICO CCI 50, 4 PARES, USO INTERNO, SEM BLINDAGEM | Material | M | 3,8852100 |  | 2,66 |  | 10,33 |  | 10.3347 | 0,00% | 2680083.3953 | 100,00%
00020045 | SINAPI | REDUCAO EXCENTRICA PVC, SERIE R, DN 75 X 50 MM, PARA ESGOTO PREDIAL | Material | UN | 1,0000000 |  | 10,18 |  | 10,18 |  | 10.18 | 0,00% | 2680093.5753 | 100,00%
00004430 | SINAPI | CAIBRO NAO APARELHADO *5 X 6* CM, EM MACARANDUBA/MASSARANDUBA, ANGELIM OU EQUIVALENTE DA REGIAO - BRUTA | Material | M | 0,9982027 |  | 10,09 |  | 10,07 |  | 10.0719 | 0,00% | 2680103.6472 | 100,00%
00005075 | SINAPI | PREGO DE ACO POLIDO COM CABECA 18 X 30 (2 3/4 X 10) | Material | KG | 0,4990000 |  | 20,18 |  | 10,07 |  | 10.0698 | 0,00% | 2680113.717 | 100,00%
IS0012.7 | Próprio | ARRUELA LISA ZINCADA 1/4" | Material | UND | 38,3616000 |  | 0,24 |  | 9,21 |  | 9.2068 | 0,00% | 2680122.9238 | 100,00%
00003146 | SINAPI | FITA VEDA ROSCA, EM PTFE, ROLO DE 18 MM X 10 M (L X C) | Material | UN | 2,5074171 |  | 3,49 |  | 8,75 |  | 8.7509 | 0,00% | 2680131.6747 | 100,00%
00001892 | SINAPI | LUVA EM PVC RIGIDO ROSCAVEL, DE 1", PARA ELETRODUTO | Material | UN | 4,0000000 |  | 2,15 |  | 8,60 |  | 8.6 | 0,00% | 2680140.2747 | 100,00%
00020080 | SINAPI | ADESIVO PLASTICO PARA PVC, FRASCO COM 175 GR | Material | UN | 0,3828000 |  | 21,48 |  | 8,22 |  | 8.2225 | 0,00% | 2680148.4972 | 100,00%
00011741 | SINAPI | RALO SIFONADO CILINDRICO, PVC, 100 X 40 MM, COM GRELHA REDONDA BRANCA | Material | UN | 0,6264000 |  | 13,12 |  | 8,22 |  | 8.2184 | 0,00% | 2680156.7156 | 100,00%
00007116 | SINAPI | TE PVC SOLDAVEL, BBB, 90 GRAUS, DN 40 MM, PARA ESGOTO SECUNDARIO PREDIAL | Material | UN | 2,0000000 |  | 4,02 |  | 8,04 |  | 8.04 | 0,00% | 2680164.7556 | 100,00%
00001574 | SINAPI | TERMINAL A COMPRESSAO EM COBRE ESTANHADO PARA CABO 10 MM2, 1 FURO E 1 COMPRESSAO, PARA PARAFUSO DE FIXACAO M6 | Material | UN | 7,0698000 |  | 1,08 |  | 7,64 |  | 7.6354 | 0,00% | 2680172.391 | 100,00%
00003148 | SINAPI | FITA VEDA ROSCA, EM PTFE, ROLO DE 18 MM X 50 M (L X C) | Material | UN | 0,5461398 |  | 12,88 |  | 7,03 |  | 7.0343 | 0,00% | 2680179.4252 | 100,00%
00005103 | SINAPI | CAIXA SIFONADA PVC, 100 X 100 X 50 MM, COM GRELHA REDONDA, BRANCA | Material | UN | 0,2310000 |  | 26,18 |  | 6,05 |  | 6.0476 | 0,00% | 2680185.4728 | 100,00%
00038191 | SINAPI | LAMPADA FLUORESCENTE COMPACTA 2U BRANCA 15 W, BASE E27 (127/220 V) | Material | UN | 0,6936000 |  | 8,51 |  | 5,90 |  | 5.9025 | 0,00% | 2680191.3753 | 100,00%
00011055 | SINAPI | PARAFUSO ROSCA SOBERBA ZINCADO CABECA CHATA FENDA SIMPLES 3,5 X 25 MM (1 ") | Material | UN | 65,2014000 |  | 0,09 |  | 5,87 |  | 5.8681 | 0,00% | 2680197.2435 | 100,00%
00037736 | SINAPI | TANQUE DE ACO CARBONO NAO REVESTIDO, PARA TRANSPORTE DE AGUA COM CAPACIDADE DE 10 M3, COM BOMBA CENTRIFUGA POR TOMADA DE FORCA, VAZAO MAXIMA *75* M3/H (INCLUI MONTAGEM, NAO INCLUI CAMINHAO) | Equipamento para Aquisição Permanente | UN | 0,0000544 |  | 105.056,68 |  | 5,71 |  | 5.7136 | 0,00% | 2680202.9571 | 100,00%
00006141 | SINAPI | ENGATE/RABICHO FLEXIVEL PLASTICO (PVC OU ABS) BRANCO 1/2" X 30 CM | Material | UN | 1,1028000 |  | 5,17 |  | 5,70 |  | 5.7015 | 0,00% | 2680208.6586 | 100,00%
00043462 | SINAPI | FERRAMENTAS - FAMILIA ENGENHEIRO CIVIL - HORISTA (ENCARGOS COMPLEMENTARES - COLETADO CAIXA) | Material | H | 531,2136000 |  | 0,01 |  | 5,31 |  | 5.3121 | 0,00% | 2680213.9707 | 100,01%
00003529 | SINAPI | JOELHO PVC, SOLDAVEL, 90 GRAUS, 25 MM, COR MARROM, PARA AGUA FRIA PREDIAL | Material | UN | 6,4808820 |  | 0,81 |  | 5,25 |  | 5.2495 | 0,00% | 2680219.2202 | 100,01%
00010498 | SINAPI | MASSA PARA VIDRO | Material | KG | 0,3600000 |  | 12,63 |  | 4,55 |  | 4.5468 | 0,00% | 2680223.767 | 100,01%
00043463 | SINAPI | FERRAMENTAS - FAMILIA ENCARREGADO GERAL - HORISTA (ENCARGOS COMPLEMENTARES - COLETADO CAIXA) | Material | H | 49,0776000 |  | 0,09 |  | 4,42 |  | 4.417 | 0,00% | 2680228.184 | 100,01%
00020247 | SINAPI | PREGO DE ACO POLIDO COM CABECA 15 X 15 (1 1/4 X 13) | Material | KG | 0,1915196 |  | 22,34 |  | 4,28 |  | 4.2785 | 0,00% | 2680232.4625 | 100,01%
00038124 | SINAPI | ESPUMA EXPANSIVA DE POLIURETANO, APLICACAO MANUAL - 500 ML | Material | UN | 0,1272480 |  | 31,71 |  | 4,04 |  | 4.035 | 0,00% | 2680236.4976 | 100,01%
00007091 | SINAPI | TE SANITARIO, PVC, DN 100 X 100 MM, SERIE NORMAL, PARA ESGOTO PREDIAL | Material | UN | 0,2310000 |  | 17,46 |  | 4,03 |  | 4.0333 | 0,00% | 2680240.5308 | 100,01%
00037411 | SINAPI | TELA DE ACO SOLDADA GALVANIZADA/ZINCADA PARA ALVENARIA, FIO D = *1,24 MM, MALHA 25 X 25 MM | Material | m² | 0,2099905 |  | 19,12 |  | 4,02 |  | 4.015 | 0,00% | 2680244.5458 | 100,01%
00001576 | SINAPI | TERMINAL A COMPRESSAO EM COBRE ESTANHADO PARA CABO 25 MM2, 1 FURO E 1 COMPRESSAO, PARA PARAFUSO DE FIXACAO M8 | Material | UN | 2,0000000 |  | 1,78 |  | 3,56 |  | 3.56 | 0,00% | 2680248.1058 | 100,01%
00000379 | SINAPI | ARRUELA QUADRADA EM ACO GALVANIZADO, DIMENSAO = 38 MM, ESPESSURA = 3MM, DIAMETRO DO FURO= 18 MM | Material | UN | 2,0000000 |  | 1,74 |  | 3,48 |  | 3.48 | 0,00% | 2680251.5858 | 100,01%
00039176 | SINAPI | BUCHA EM ALUMINIO, COM ROSCA, DE 1", PARA ELETRODUTO | Material | UN | 2,0000000 |  | 1,61 |  | 3,22 |  | 3.22 | 0,00% | 2680254.8058 | 100,01%
00003659 | SINAPI | JUNCAO SIMPLES DE REDUCAO, PVC, DN 100 X 50 MM, SERIE NORMAL PARA ESGOTO PREDIAL | Material | UN | 0,1566000 |  | 20,43 |  | 3,20 |  | 3.1993 | 0,00% | 2680258.0052 | 100,01%
00001442 | SINAPI | COMPACTADOR DE SOLO TIPO PLACA VIBRATORIA REVERSIVEL, A GASOLINA 4 TEMPOS, PESO 125 A 150 KG, FORCA CENTRIF. 2500 A 2800 KGF, LARG. TRABALHO 400 A 450 MM, FREQ. VIBRACAO 4300 A 4500 RPM, VELOC. TRABALHO 15 A 20 M/MIN, POT. 5,5 A 6,0 HP | Equipamento para Aquisição Permanente | UN | 0,0002252 |  | 13.116,73 |  | 2,95 |  | 2.9541 | 0,00% | 2680260.9593 | 100,01%
00020254 | SINAPI | CAIXA DE PASSAGEM METALICA, DE SOBREPOR, COM TAMPA APARAFUSADA, DIMENSOES 15 X 15 X *10* CM | Material | UN | 0,1158000 |  | 24,14 |  | 2,80 |  | 2.7954 | 0,00% | 2680263.7547 | 100,01%
00012732 | SINAPI | SOLDA ESTANHO/COBRE PARA CONEXOES DE COBRE, FIO 2,5 MM, CARRETEL 500 GR (SEM CHUMBO) | Material | UN | 0,0070000 |  | 377,20 |  | 2,64 |  | 2.6404 | 0,00% | 2680266.3951 | 100,01%
00001575 | SINAPI | TERMINAL A COMPRESSAO EM COBRE ESTANHADO PARA CABO 16 MM2, 1 FURO E 1 COMPRESSAO, PARA PARAFUSO DE FIXACAO M6 | Material | UN | 2,0000000 |  | 1,29 |  | 2,58 |  | 2.58 | 0,00% | 2680268.9751 | 100,01%
00039210 | SINAPI | ARRUELA EM ALUMINIO, COM ROSCA, DE 1", PARA ELETRODUTO | Material | UN | 2,0000000 |  | 1,19 |  | 2,38 |  | 2.38 | 0,00% | 2680271.3551 | 100,01%
00002689 | SINAPI | ELETRODUTO PVC FLEXIVEL CORRUGADO, COR AMARELA, DE 20 MM | Material | M | 0,8079048 |  | 2,79 |  | 2,25 |  | 2.2541 | 0,00% | 2680273.6091 | 100,01%
00038780 | SINAPI | LAMPADA FLUORESCENTE COMPACTA 3U BRANCA 20 W, BASE E27 (127/220 V) | Material | UN | 0,2310000 |  | 9,71 |  | 2,24 |  | 2.243 | 0,00% | 2680275.8521 | 100,01%
00012295 | SINAPI | SOQUETE DE BAQUELITE BASE E27, PARA LAMPADAS | Material | UN | 0,4620000 |  | 3,75 |  | 1,73 |  | 1.7325 | 0,00% | 2680277.5846 | 100,01%
00005069 | SINAPI | PREGO DE ACO POLIDO COM CABECA 17 X 27 (2 1/2 X 11) | Material | KG | 0,0696875 |  | 20,57 |  | 1,43 |  | 1.4335 | 0,00% | 2680279.0181 | 100,01%
00003906 | SINAPI | LUVA SOLDAVEL COM ROSCA, PVC, 25 MM X 3/4", PARA AGUA FRIA PREDIAL | Material | UN | 0,6264000 |  | 1,69 |  | 1,06 |  | 1.0586 | 0,00% | 2680280.0767 | 100,01%
00043617 | SINAPI | ADITIVO PLASTIFICANTE E ESTABILIZADOR PARA ARGAMASSAS DE ASSENTAMENTO E REBOCO, LIQUIDO E ISENTO DE CLORETOS | Material | L | 0,0865590 |  | 10,73 |  | 0,93 |  | 0.92878 | 0,00% | 2680281.0055 | 100,01%
00043469 | SINAPI | FERRAMENTAS - FAMILIA TOPOGRAFO - HORISTA (ENCARGOS COMPLEMENTARES - COLETADO CAIXA) | Material | H | 13,9200000 |  | 0,06 |  | 0,84 |  | 0.8352 | 0,00% | 2680281.8407 | 100,01%
00001901 | SINAPI | LUVA EM PVC RIGIDO ROSCAVEL, DE 1/2", PARA ELETRODUTO | Material | UN | 0,3132000 |  | 1,03 |  | 0,32 |  | 0.3226 | 0,00% | 2680282.1633 | 100,01%
004636 | SBC | FITA TEFLON VEDA ROSCA 18mm x 25m | Material | M | 1,2800000 |  | 0,23 |  | 0,29 |  | 0.2944 | 0,00% | 2680282.4577 | 100,01%
00039897 | SINAPI | PASTA PARA SOLDA DE TUBOS E CONEXOES DE COBRE (EMBALAGEM COM 250 G) | Material | UN | 0,0017500 |  | 69,14 |  | 0,12 |  | 0.121 | 0,00% | 2680282.5787 | 100,01%
00037544 | SINAPI | MISTURADOR DE ARGAMASSA, EIXO HORIZONTAL, CAPACIDADE DE MISTURA 300 KG, MOTOR ELETRICO TRIFASICO 220/380 V, POTENCIA 5 CV | Equipamento para Aquisição Permanente | UN | 0,0000065 |  | 18.481,64 |  | 0,12 |  | 0.12013 | 0,00% | 2680282.6988 | 100,01%
00040864 | SINAPI | SEGURO - MENSALISTA (COLETADO CAIXA - ENCARGOS COMPLEMENTARES) | Material | MES | 7,0000000 |  | 0,01 |  | 0,07 |  | 0.07 | 0,00% | 2680282.7688 | 100,01%
00044119 | SINAPI | JOGO DE FERRAGENS PARA PORTA DE CORRER, UMA FOLHA, COMPOSTA POR TRILHO SUPERIOR, GUIA, ROLDANAS, BATEDORES, FECHADURA, CONTRA-FECHADURA E PUXADOR | Material | CJ | 1,0000000 |  | 0,00 |  | 0,00 |  | 0 | 0,00% | 2680282.7688 | 100,01%
Totais por Tipo
[10 empty] | Equipamento |  |  |  | R$ 5.626,11
[10 empty] | Equipamento para Aquisição Permanente |  |  |  | R$ 20.752,87
[10 empty] | Mão de Obra |  |  |  | R$ 657.185,21
[10 empty] | Material |  |  |  | R$ 1.975.995,84
[10 empty] | Serviços |  |  |  | R$ 11.533,27
[10 empty] | Taxas |  |  |  | R$ 8.482,26
[10 empty] | Administração |  |  |  | R$ 0,00
[10 empty] | Aluguel |  |  |  | R$ 0,00
[10 empty] | Verba |  |  |  | R$ 0,00
BOA VISTA -RR, 16 DE MAIO DE 2025. | [9 empty] | Transporte |  |  |  | R$ 0,00
[10 empty] | Franquia |  |  |  | R$ 707,21
[10 empty] | Outros |  |  |  | R$ 0,00
[10 empty] | Total sem BDI |  | 2192782.49
[10 empty] | Total do BDI |  | 487297.38
[10 empty] | Total Geral |  | 2680079.87
_______________________________________________________________ ENG.CIVIL ANA KELLE NEVES CREA-RR 091302497-0/ Matrícula 2405501 | [6 empty] | _______________________________________________________________ JOÃO DANILO SOUTO MAIOR N. NETO CREA-RR 1055868208/Matrícula 3005040