## Curva ABC de Insumos
|  | OBJETO: CONTRATAÇÃO DE EMPRESA ESPECIALIZADA EM ENGENHARIA PARA A EXECUÇÃO DE OBRAS DE CONSTRUÇÃO CIVIL, COMPREENDENDO O BLOCO DA BIBLIOTECA E O BLOCO DO RESTAURANTE DO CAMPUS AVANÇADO BONFIM DO IFRR | [10 empty] | SINAPI - 4/2025 - RORAIMA SBC - 4/2025 - RORAIMA NÃO DESONERADO Horista: 116,82% Mensalista: 71,64%
PROCESSO: 23231.000687.2025-21
|  | AV. TUXAUA DE FARIA, S/N, BAIRRO 13 DE MAIO, BONFIM-RR CEP 69380-000 | [10 empty] | BDI - 22,23%
ANEXO I.14 - CURVA ABC DE INSUMOS
Código | Banco | Descrição | Tipo | Und | Quantidade |  | Valor Unitário |  | Total |  |  | Peso | Valor Acumulado | Peso Acumulado
[5 empty] | Operativa | Improdutiva | Operativa | Improdutiva | Operativa | Improdutiva | Geral
00043360 | SINAPI | CONCRETO USINADO BOMBEAVEL, CLASSE DE RESISTENCIA C30, COM BRITA 0 E 1, SLUMP = 220 +/- 30 MM, EXCLUI SERVICO DE BOMBEAMENTO (NBR 8953) | Material | m³ | 165,3632000 |  | 1.592,43 |  | 263.329,32 |  | 263329.3206 | 6,04% | 263329.3206 | 6,04%
00001379 | SINAPI | CIMENTO PORTLAND COMPOSTO CP II-32 | Material | KG | 105.381,2437263 |  | 2,15 |  | 226.569,67 |  | 226569.674 | 5,19% | 489898.9946 | 11,23%
00001015 | SINAPI | CABO DE COBRE, FLEXIVEL, CLASSE 4 OU 5, ISOLACAO EM PVC/A, ANTICHAMA BWF-B, COBERTURA PVC-ST1, ANTICHAMA BWF-B, 1 CONDUTOR, 0,6/1 KV, SECAO NOMINAL 240 MM2 | Material | M | 581,5500000 |  | 324,36 |  | 188.631,56 |  | 188631.558 | 4,32% | 678530.5526 | 15,56%
00040740 | SINAPI | TELHA GALVALUME COM ISOLAMENTO TERMOACUSTICO EM ESPUMA RIGIDA DE POLIURETANO (PU) INJETADO, ESPESSURA DE 30 MM, DENSIDADE DE 35 KG/M3, REVESTIMENTO EM TELHA TRAPEZOIDAL NAS DUAS FACES COM ESPESSURA DE 0,50 MM CADA, ACABAMENTO NATURAL (NAO INCLUI ACESSORIOS DE FIXACAO) | Material | m² | 805,6380000 |  | 214,64 |  | 172.922,14 |  | 172922.1403 | 3,96% | 851452.6929 | 19,52%
00006111 | SINAPI | SERVENTE DE OBRAS (HORISTA) | Mão de Obra | H | 7.122,0938272 |  | 18,35 |  | 130.690,42 |  | 130690.4217 | 3,00% | 982143.1146 | 22,52%
00004750 | SINAPI | PEDREIRO (HORISTA) | Mão de Obra | H | 4.406,0485674 |  | 29,43 |  | 129.670,01 |  | 129670.0093 | 2,97% | 1111813.124 | 25,49%
00037370 | SINAPI | ALIMENTACAO - HORISTA (COLETADO CAIXA - ENCARGOS COMPLEMENTARES) | Material | H | 30.252,3183010 |  | 4,15 |  | 125.547,12 |  | 125547.1209 | 2,88% | 1237360.2449 | 28,37%
00002706 | SINAPI | ENGENHEIRO CIVIL DE OBRA JUNIOR (HORISTA) | Mão de Obra | H | 744,8338400 |  | 155,42 |  | 115.762,08 |  | 115762.0754 | 2,65% | 1353122.3203 | 31,02%
00039520 | SINAPI | TELHA TERMOISOLANTE REVESTIDA EM ACO GALVANIZADO, FACE SUPERIOR EM TELHA TRAPEZOIDAL E FACE INFERIOR EM CHAPA PLANA (SEM ACESSORIOS DE FIXACAO), REVESTIMENTO COM ESPESSURA DE 0,50 MM COM PRE-PINTURA NAS DUAS FACES, NUCLEO EM POLIESTIRENO (EPS) DE 30 MM | Material | m² | 569,1127680 |  | 197,18 |  | 112.217,66 |  | 112217.6556 | 2,57% | 1465339.9759 | 33,59%
00010496 | SINAPI | VIDRO COMUM LAMINADO, LISO, INCOLOR, DUPLO, ESPESSURA TOTAL 6 MM (CADA CAMADA E= 3 MM) - COLOCADO | Material | m² | 132,7214400 |  | 827,38 |  | 109.811,07 |  | 109811.065 | 2,52% | 1575151.041 | 36,11%
00040819 | SINAPI | MESTRE DE OBRAS (MENSALISTA) | Mão de Obra | MES | 8,1277600 |  | 12.637,28 |  | 102.712,78 |  | 102712.7789 | 2,35% | 1677863.8199 | 38,47%
00044528 | SINAPI | CIMENTO PORTLAND ESTRUTURAL BRANCO CPB - 32 OU CPB - 40 | Material | KG | 8.668,1000000 |  | 11,46 |  | 99.336,43 |  | 99336.426 | 2,28% | 1777200.2459 | 40,74%
00043083 | SINAPI | PERFIL "U" ENRIJECIDO, EM CHAPA DOBRADA DE ACO LAMINADO, E = 3,75 MM, H = 200 MM, L = 75 MM (9,94 KG/M) | Material | KG | 7.648,0167600 |  | 10,58 |  | 80.916,02 |  | 80916.0173 | 1,86% | 1858116.2632 | 42,60%
00007616 | SINAPI | TRANSFORMADOR TRIFASICO DE DISTRIBUICAO, POTENCIA DE 500 KVA, TENSAO NOMINAL DE 15 KV, TENSAO SECUNDARIA DE 220/127V, EM OLEO ISOLANTE TIPO MINERAL | Material | UN | 1,0000000 |  | 80.254,36 |  | 80.254,36 |  | 80254.36 | 1,84% | 1938370.6232 | 44,44%
00034345 | SINAPI | VIGIA DIURNO (HORISTA) | Mão de Obra | H | 4.231,7505288 |  | 18,35 |  | 77.652,62 |  | 77652.6222 | 1,78% | 2016023.2454 | 46,22%
00001213 | SINAPI | CARPINTEIRO DE FORMAS PARA CONCRETO (HORISTA) | Mão de Obra | H | 2.380,0347825 |  | 29,43 |  | 70.044,42 |  | 70044.4237 | 1,61% | 2086067.669 | 47,83%
00010966 | SINAPI | PERFIL "U" SIMPLES, EM CHAPA DOBRADA DE ACO LAMINADO, E = 8 MM, H = 150 MM, L = 75 MM (16,97 KG/M) | Material | KG | 5.352,5512449 |  | 11,14 |  | 59.627,42 |  | 59627.4209 | 1,37% | 2145695.0899 | 49,19%
00037372 | SINAPI | EXAMES - HORISTA (COLETADO CAIXA - ENCARGOS COMPLEMENTARES) | Material | H | 31.149,5799010 |  | 1,74 |  | 54.200,27 |  | 54200.269 | 1,24% | 2199895.3589 | 50,43%
00002436 | SINAPI | ELETRICISTA (HORISTA) | Mão de Obra | H | 1.593,5873189 |  | 32,14 |  | 51.217,90 |  | 51217.8964 | 1,17% | 2251113.2553 | 51,61%
00000998 | SINAPI | CABO DE COBRE, FLEXIVEL, CLASSE 4 OU 5, ISOLACAO EM PVC/A, ANTICHAMA BWF-B, COBERTURA PVC-ST1, ANTICHAMA BWF-B, 1 CONDUTOR, 0,6/1 KV, SECAO NOMINAL 95 MM2 | Material | M | 408,0300000 |  | 125,43 |  | 51.179,20 |  | 51179.2029 | 1,17% | 2302292.4582 | 52,78%
00004783 | SINAPI | PINTOR (HORISTA) | Mão de Obra | H | 1.686,6618191 |  | 29,43 |  | 49.638,46 |  | 49638.4573 | 1,14% | 2351930.9156 | 53,92%
00004777 | SINAPI | CANTONEIRA ACO ABAS IGUAIS (QUALQUER BITOLA), ESPESSURA ENTRE 1/8" E 1/4" | Material | KG | 4.886,4162637 |  | 9,80 |  | 47.886,88 |  | 47886.8794 | 1,10% | 2399817.795 | 55,02%
00004721 | SINAPI | PEDRA BRITADA N. 1 (9,5 A 19 MM) POSTO PEDREIRA/FORNECEDOR, SEM FRETE | Material | m³ | 120,2777626 |  | 389,08 |  | 46.797,67 |  | 46797.6719 | 1,07% | 2446615.4668 | 56,09%
00011689 | SINAPI | BANCADA/TAMPO ACO INOX (AISI 304), LARGURA 70 CM, COM RODABANCA (NAO INCLUI PES DE APOIO) | Material | M | 23,3000000 |  | 1.892,30 |  | 44.090,59 |  | 44090.59 | 1,01% | 2490706.0568 | 57,10%
00043055 | SINAPI | ACO CA-50, 12,5 MM OU 16,0 MM, VERGALHAO | Material | KG | 3.921,5856000 |  | 10,67 |  | 41.843,32 |  | 41843.3184 | 0,96% | 2532549.3752 | 58,06%
00038541 | SINAPI | PERFURATRIZ COM TORRE METALICA PARA EXECUCAO DE ESTACA HELICE CONTINUA, PROFUNDIDADE MAXIMA DE 30 M, DIAMETRO MAXIMO DE 800 MM, POTENCIA INSTALADA DE 268 HP, MESA ROTATIVA COM TORQUE MAXIMO DE 170 KNM | Equipamento para Aquisição Permanente | UN | 0,0067622 |  | 5.615.972,96 |  | 37.976,60 |  | 37976.6043 | 0,87% | 2570525.9795 | 58,93%
00007268 | SINAPI | BLOCO CERAMICO / TIJOLO VAZADO PARA ALVENARIA DE VEDACAO, 8 FUROS NA HORIZONTAL DE 9 X 19 X 29 CM (L X A X C) | Material | UN | 22.316,1658290 |  | 1,69 |  | 37.714,32 |  | 37714.3203 | 0,86% | 2608240.2997 | 59,80%
00036896 | SINAPI | JANELA DE CORRER, EM ALUMINIO PERFIL 25, 100 X 120 CM (A X L), 2 FLS MOVEIS, SEM BANDEIRA, ACABAMENTO BRANCO OU BRILHANTE, BATENTE DE 6 A 7 CM, COM VIDRO 4 MM, SEM GUARNICAO | Material | UN | 75,9636961 |  | 487,57 |  | 37.037,62 |  | 37037.6193 | 0,85% | 2645277.919 | 60,65%
00037371 | SINAPI | TRANSPORTE - HORISTA (COLETADO CAIXA - ENCARGOS COMPLEMENTARES) | Material | H | 30.252,3183010 |  | 1,14 |  | 34.487,64 |  | 34487.6429 | 0,79% | 2679765.5619 | 61,44%
061220 | SBC | FORRO MODULAR DE PVC MAGIORE 625 x 1250mm VIPAL | Material | m² | 453,9150000 |  | 74,53 |  | 33.830,28 |  | 33830.285 | 0,78% | 2713595.8468 | 62,21%
00004755 | SINAPI | MARMORISTA / GRANITEIRO (HORISTA) | Mão de Obra | H | 1.052,9057985 |  | 31,26 |  | 32.913,84 |  | 32913.8353 | 0,75% | 2746509.6821 | 62,97%
00034364 | SINAPI | JANELA DE CORRER, EM ALUMINIO PERFIL 25, 120 X 150 CM (A X L), 4 FLS, BANDEIRA COM BASCULA, ACABAMENTO BRANCO OU BRILHANTE, BATENTE/REQUADRO DE 6 A 14 CM, COM VIDRO 4 MM, SEM GUARNICAO/ALIZAR | Material | UN | 39,1813200 |  | 826,01 |  | 32.364,16 |  | 32364.1621 | 0,74% | 2778873.8442 | 63,71%
00000034 | SINAPI | ACO CA-50, 10,0 MM, VERGALHAO | Material | KG | 2.596,2767420 |  | 12,32 |  | 31.986,13 |  | 31986.1295 | 0,73% | 2810859.9737 | 64,44%
00036881 | SINAPI | PASTILHA CERAMICA/PORCELANA, REVEST INT/EXT E PISCINA, CORES BRANCA OU FRIAS, SOLIDAS, SEM MESCLAGEM/MISTURA, ACABAMENTO LISO *5 X 5* CM | Material | m² | 95,9200000 |  | 322,28 |  | 30.913,10 |  | 30913.0976 | 0,71% | 2841773.0713 | 65,15%
00000536 | SINAPI | REVESTIMENTO PARA PAREDE, EM CERAMICA ESMALTADA, FORMATO MENOR OU IGUAL A 2025 CM2 | Material | m² | 619,0973552 |  | 48,51 |  | 30.032,41 |  | 30032.4127 | 0,69% | 2871805.484 | 65,84%
00001017 | SINAPI | CABO DE COBRE, FLEXIVEL, CLASSE 4 OU 5, ISOLACAO EM PVC/A, ANTICHAMA BWF-B, COBERTURA PVC-ST1, ANTICHAMA BWF-B, 1 CONDUTOR, 0,6/1 KV, SECAO NOMINAL 120 MM2 | Material | M | 182,7000000 |  | 164,02 |  | 29.966,45 |  | 29966.454 | 0,69% | 2901771.938 | 66,53%
00000370 | SINAPI | AREIA MEDIA - POSTO JAZIDA/FORNECEDOR (RETIRADO NA JAZIDA, SEM TRANSPORTE) | Material | m³ | 326,1004092 |  | 83,53 |  | 27.239,17 |  | 27239.1672 | 0,62% | 2929011.1052 | 67,15%
00000247 | SINAPI | AJUDANTE DE ELETRICISTA (HORISTA) | Mão de Obra | H | 1.338,6058953 |  | 20,19 |  | 27.026,45 |  | 27026.453 | 0,62% | 2956037.5582 | 67,77%
00000378 | SINAPI | ARMADOR (HORISTA) | Mão de Obra | H | 888,0121062 |  | 29,43 |  | 26.134,20 |  | 26134.1963 | 0,60% | 2982171.7545 | 68,37%
00004221 | SINAPI | OLEO DIESEL COMBUSTIVEL COMUM METROPOLITANO S-10 OU S-500 | Material | L | 3.014,6825604 |  | 8,44 |  | 25.443,92 |  | 25443.9208 | 0,58% | 3007615.6753 | 68,95%
00004914 | SINAPI | PORTA DE ABRIR EM ALUMINIO COM LAMBRI HORIZONTAL/LAMINADA, ACABAMENTO ANODIZADO NATURAL, SEM GUARNICAO/ALIZAR/VISTA | Material | m² | 31,8150000 |  | 773,53 |  | 24.609,86 |  | 24609.857 | 0,56% | 3032225.5323 | 69,52%
00043448 | SINAPI | ANEL EM CONCRETO ARMADO, PERFURADO, PARA FOSSAS SEPTICAS E SUMIDOUROS, SEM FUNDO, DIAMETRO INTERNO DE 3,00 M E ALTURA DE 0,50 M | Material | UN | 18,0000000 |  | 1.338,77 |  | 24.097,86 |  | 24097.86 | 0,55% | 3056323.3923 | 70,07%
00000867 | SINAPI | CABO DE COBRE NU 50 MM2 MEIO-DURO | Material | M | 329,4900000 |  | 72,60 |  | 23.920,97 |  | 23920.974 | 0,55% | 3080244.3663 | 70,62%
00001018 | SINAPI | CABO DE COBRE, FLEXIVEL, CLASSE 4 OU 5, ISOLACAO EM PVC/A, ANTICHAMA BWF-B, COBERTURA PVC-ST1, ANTICHAMA BWF-B, 1 CONDUTOR, 0,6/1 KV, SECAO NOMINAL 50 MM2 | Material | M | 339,8471000 |  | 69,05 |  | 23.466,44 |  | 23466.4423 | 0,54% | 3103710.8085 | 71,16%
00034747 | SINAPI | PEITORIL EM MARMORE, POLIDO, BRANCO COMUM, L= *15* CM, E= *2,0* CM, COM PINGADEIRA | Material | M | 157,3312000 |  | 147,14 |  | 23.149,71 |  | 23149.7128 | 0,53% | 3126860.5213 | 71,69%
00001106 | SINAPI | CAL HIDRATADA CH-I PARA ARGAMASSAS | Material | KG | 14.961,3016260 |  | 1,50 |  | 22.441,95 |  | 22441.9524 | 0,51% | 3149302.4737 | 72,20%
00036225 | SINAPI | FORRO DE PVC LISO, BRANCO, REGUA DE 20 CM, ESPESSURA APROXIMADA DE 8 MM, COMPRIMENTO 6 M (SEM COLOCACAO) | Material | m² | 470,4802000 |  | 47,44 |  | 22.319,58 |  | 22319.5807 | 0,51% | 3171622.0544 | 72,71%
00038408 | SINAPI | CONCRETO USINADO BOMBEAVEL, CLASSE DE RESISTENCIA C25, COM BRITA 0 E 1, SLUMP = 190 +/- 20 MM, EXCLUI SERVICO DE BOMBEAMENTO (NBR 8953) | Material | m³ | 14,6699000 |  | 1.516,86 |  | 22.252,18 |  | 22252.1845 | 0,51% | 3193874.2389 | 73,22%
00000033 | SINAPI | ACO CA-50, 8,0 MM, VERGALHAO | Material | KG | 1.683,4797684 |  | 13,06 |  | 21.986,25 |  | 21986.2458 | 0,50% | 3215860.4847 | 73,73%
00036888 | SINAPI | GUARNICAO / MOLDURA / ARREMATE DE ACABAMENTO PARA ESQUADRIA, EM ALUMINIO PERFIL 25, ACABAMENTO ANODIZADO BRANCO OU BRILHANTE, PARA 1 FACE | Material | M | 603,2183472 |  | 35,75 |  | 21.565,06 |  | 21565.0559 | 0,49% | 3237425.5406 | 74,22%
00044497 | SINAPI | MONTADOR DE ESTRUTURAS METALICAS HORISTA | Mão de Obra | H | 897,2902093 |  | 24,00 |  | 21.534,97 |  | 21534.965 | 0,49% | 3258960.5056 | 74,71%
00006117 | SINAPI | CARPINTEIRO AUXILIAR (HORISTA) | Mão de Obra | H | 994,0897760 |  | 20,19 |  | 20.070,67 |  | 20070.6726 | 0,46% | 3279031.1782 | 75,18%
00007356 | SINAPI | TINTA LATEX ACRILICA PREMIUM, COR BRANCO FOSCO | Material | L | 427,6595470 |  | 45,16 |  | 19.313,11 |  | 19313.1051 | 0,44% | 3298344.2834 | 75,62%
00043059 | SINAPI | ACO CA-60, 4,2 MM, OU 5,0 MM, OU 6,0 MM, OU 7,0 MM, VERGALHAO | Material | KG | 1.643,4528653 |  | 11,66 |  | 19.162,66 |  | 19162.6604 | 0,44% | 3317506.9438 | 76,06%
00004760 | SINAPI | AZULEJISTA OU LADRILHEIRO (HORISTA) | Mão de Obra | H | 548,3348463 |  | 34,94 |  | 19.158,82 |  | 19158.8195 | 0,44% | 3336665.7633 | 76,50%
I0060 | Próprio | LUMINARIA DE EMBUTIR TIPO CALHA, RETANGULAR, EM CHAPA DE ACO PINTADO, COM 2 LAMPADAS T8, LED DE 36/40 W OU FLUORESCENTE, ENTRADA BIVOLT, ALETADA, 120 CM | Material | UN | 95,0000000 |  | 200,99 |  | 19.094,05 |  | 19094.05 | 0,44% | 3355759.8133 | 76,93%
00043491 | SINAPI | EPI - FAMILIA SERVENTE - HORISTA (ENCARGOS COMPLEMENTARES - COLETADO CAIXA) | Material | H | 11.228,4005151 |  | 1,69 |  | 18.976,00 |  | 18975.9969 | 0,44% | 3374735.8102 | 77,37%
00000032 | SINAPI | ACO CA-50, 6,3 MM, VERGALHAO | Material | KG | 1.435,3056024 |  | 12,99 |  | 18.644,62 |  | 18644.6198 | 0,43% | 3393380.4299 | 77,80%
00037666 | SINAPI | OPERADOR DE BETONEIRA ESTACIONARIA / MISTURADOR (HORISTA) | Mão de Obra | H | 949,7112252 |  | 19,17 |  | 18.205,96 |  | 18205.9642 | 0,42% | 3411586.3941 | 78,21%
00002696 | SINAPI | ENCANADOR OU BOMBEIRO HIDRAULICO (HORISTA) | Mão de Obra | H | 617,0430182 |  | 29,43 |  | 18.159,58 |  | 18159.576 | 0,42% | 3429745.9702 | 78,63%
00000626 | SINAPI | MANTA LIQUIDA DE BASE ASFALTICA MODIFICADA COM A ADICAO DE ELASTOMEROS DILUIDOS EM SOLVENTE ORGANICO, APLICACAO A FRIO (MEMBRANA DE EMULSAO ASFALTICA PARA IMPERMEABILIZACAO FLEXIVEL) | Material | KG | 619,3410000 |  | 28,54 |  | 17.675,99 |  | 17675.9921 | 0,41% | 3447421.9623 | 79,04%
00036785 | SINAPI | GRANALHA DE ACO, ANGULAR (GRIT), PARA JATEAMENTO, PENEIRA 1,41 A 1,19 MM (SAE G16) | Material | SC25KG | 119,3772772 |  | 146,41 |  | 17.478,03 |  | 17478.0272 | 0,40% | 3464899.9895 | 79,44%
O.15.000.067555 | CPOS/CDHU | GRELHA COM CALHA E CESTO COLETOR PARA PISO, EM AÇO INOXIDÁVEL AISI 304, LARGURA DE 15CM | Material | m | 14,0000000 |  | 1.226,16 |  | 17.166,24 |  | 17166.24 | 0,39% | 3482066.2295 | 79,83%
012604 | SBC | DIVISORIA PAINEL/VIDRO - PAINEL MSO/COMEIA E=35MM COLOCADA | Material | m² | 39,2500000 |  | 437,31 |  | 17.164,42 |  | 17164.4175 | 0,39% | 3499230.647 | 80,22%
00003742 | SINAPI | LAJE PRE-MOLDADA TRELICADA (LAJOTAS + VIGOTAS) PARA FORRO, UNIDIRECIONAL, SOBRECARGA DE 100 KG/M2, VAO ATE 6,00 M (SEM COLOCACAO) | Material | m² | 186,5200000 |  | 90,45 |  | 16.870,73 |  | 16870.734 | 0,39% | 3516101.381 | 80,61%
00001345 | SINAPI | CHAPA/PAINEL DE MADEIRA COMPENSADA PLASTIFICADA (MADEIRITE PLASTIFICADO) PARA FORMA DE CONCRETO, DE 2200 X 1100 MM, E = *17* MM | Material | m² | 142,8634790 |  | 116,00 |  | 16.572,16 |  | 16572.1636 | 0,38% | 3532673.5445 | 80,99%
00007307 | SINAPI | FUNDO ANTICORROSIVO PARA METAIS FERROSOS (ZARCAO) | Material | L | 374,9239131 |  | 41,94 |  | 15.724,31 |  | 15724.3089 | 0,36% | 3548397.8534 | 81,35%
00004824 | SINAPI | GRANILHA/ GRANA/ PEDRISCO OU AGREGADO EM MARMORE/ GRANITO/ QUARTZO E CALCARIO, PRETO, CINZA, PALHA OU BRANCO | Material | KG | 17.657,0514400 |  | 0,88 |  | 15.538,21 |  | 15538.2053 | 0,36% | 3563936.0587 | 81,71%
00004491 | SINAPI | PONTALETE *7,5 X 7,5* CM EM PINUS, MISTA OU EQUIVALENTE DA REGIAO - BRUTA | Material | M | 2.272,9499112 |  | 6,75 |  | 15.342,41 |  | 15342.4119 | 0,35% | 3579278.4706 | 82,06%
00001527 | SINAPI | CONCRETO USINADO BOMBEAVEL, CLASSE DE RESISTENCIA C25, BRITA 0 E 1, SLUMP = 100 +/- 20 MM, COM BOMBEAMENTO (DISPONIBILIZACAO DE BOMBA), SEM O LANCAMENTO (NBR 8953) | Material | m³ | 9,8751149 |  | 1.429,55 |  | 14.116,97 |  | 14116.9705 | 0,32% | 3593395.4411 | 82,38%
00011029 | SINAPI | HASTE RETA PARA GANCHO DE FERRO GALVANIZADO, COM ROSCA 1/4" X 30 CM PARA FIXACAO DE TELHA METALICA, INCLUI PORCA E ARRUELAS DE VEDACAO | Material | CJ | 5.375,2372000 |  | 2,57 |  | 13.814,36 |  | 13814.3596 | 0,32% | 3607209.8007 | 82,70%
00043651 | SINAPI | MASSA ACRILICA PARA SUPERFICIES INTERNAS E EXTERNAS | Material | KG | 1.666,4004480 |  | 7,82 |  | 13.031,25 |  | 13031.2515 | 0,30% | 3620241.0522 | 83,00%
00000368 | SINAPI | AREIA PARA ATERRO - POSTO JAZIDA/FORNECEDOR (RETIRADO NA JAZIDA, SEM TRANSPORTE) | Material | m³ | 304,1970370 |  | 41,76 |  | 12.703,27 |  | 12703.2683 | 0,29% | 3632944.3204 | 83,29%
00034592 | SINAPI | BLOCO DE VEDACAO CONCRETO 14 X 19 X 29 CM (CLASSE C - NBR 6136) | Material | UN | 2.390,0994000 |  | 5,26 |  | 12.571,92 |  | 12571.9228 | 0,29% | 3645516.2433 | 83,58%
00007311 | SINAPI | TINTA ESMALTE SINTETICO PREMIUM ACETINADO | Material | L | 305,8001619 |  | 40,16 |  | 12.280,93 |  | 12280.9345 | 0,28% | 3657797.1778 | 83,86%
00010506 | SINAPI | VIDRO TEMPERADO INCOLOR E = 8 MM, SEM COLOCACAO | Material | m² | 24,7000000 |  | 478,68 |  | 11.823,40 |  | 11823.396 | 0,27% | 3669620.5738 | 84,13%
00002683 | SINAPI | ELETRODUTO DE PVC RIGIDO ROSCAVEL DE 4 ", SEM LUVA | Material | M | 189,2000000 |  | 62,31 |  | 11.789,05 |  | 11789.052 | 0,27% | 3681409.6258 | 84,40%
00043489 | SINAPI | EPI - FAMILIA PEDREIRO - HORISTA (ENCARGOS COMPLEMENTARES - COLETADO CAIXA) | Material | H | 7.339,3275399 |  | 1,60 |  | 11.742,92 |  | 11742.9241 | 0,27% | 3693152.5499 | 84,67%
00004230 | SINAPI | OPERADOR DE MAQUINAS E TRATORES DIVERSOS - TERRAPLANAGEM (HORISTA) | Mão de Obra | H | 356,3483753 |  | 31,79 |  | 11.328,31 |  | 11328.3149 | 0,26% | 3704480.8647 | 84,93%
00007194 | SINAPI | TELHA DE FIBROCIMENTO ONDULADA E = 6 MM, DE 2,44 X 1,10 M (SEM AMIANTO) | Material | m² | 190,4474865 |  | 57,97 |  | 11.040,24 |  | 11040.2408 | 0,25% | 3715521.1055 | 85,18%
061221 | SBC | DRYWALL - PERFIL TRAVESSA CLICADO PARA FORRO REMOVIVEL 24x1250mm | Material | UN | 1.729,2000000 |  | 6,29 |  | 10.876,67 |  | 10876.668 | 0,25% | 3726397.7735 | 85,43%
00000863 | SINAPI | CABO DE COBRE NU 35 MM2 MEIO-DURO | Material | M | 199,9725000 |  | 50,96 |  | 10.190,60 |  | 10190.5986 | 0,23% | 3736588.3721 | 85,66%
005984 | SBC | CHAPA DE COMPENSADO COMUM TAPUME MADEIRIT 6mm 1,10x2,20m(2,42m2) | Material | m² | 444,1500000 |  | 22,67 |  | 10.068,88 |  | 10068.8805 | 0,23% | 3746657.2526 | 85,90%
00000982 | SINAPI | CABO DE COBRE, FLEXIVEL, CLASSE 4 OU 5, ISOLACAO EM PVC/A, ANTICHAMA BWF-B, 1 CONDUTOR, 450/750 V, SECAO NOMINAL 6 MM2 | Material | M | 1.321,9455780 |  | 7,34 |  | 9.703,08 |  | 9703.0805 | 0,22% | 3756360.3331 | 86,12%
00000246 | SINAPI | AUXILIAR DE ENCANADOR OU BOMBEIRO HIDRAULICO (HORISTA) | Mão de Obra | H | 477,5649903 |  | 20,19 |  | 9.642,04 |  | 9642.0372 | 0,22% | 3766002.3703 | 86,34%
00001014 | SINAPI | CABO DE COBRE, FLEXIVEL, CLASSE 4 OU 5, ISOLACAO EM PVC/A, ANTICHAMA BWF-B, 1 CONDUTOR, 450/750 V, SECAO NOMINAL 2,5 MM2 | Material | M | 3.100,1434816 |  | 3,08 |  | 9.548,44 |  | 9548.4419 | 0,22% | 3775550.8122 | 86,56%
00039427 | SINAPI | PERFIL CANALETA, FORMATO C, EM ACO ZINCADO, PARA ESTRUTURA FORRO DRYWALL, E = 0,5 MM, *46 X 18* (L X H), COMPRIMENTO 3 M | Material | M | 1.610,3380000 |  | 5,69 |  | 9.162,82 |  | 9162.8232 | 0,21% | 3784713.6354 | 86,77%
00044535 | SINAPI | SERVICO DE BOMBEAMENTO DE CONCRETO COM CONSUMO MINIMO DE 40 M3, (DISPONIBILIZACAO DE BOMBA), SEM O LANCAMENTO | Serviços | m³ | 66,3168000 |  | 131,95 |  | 8.750,50 |  | 8750.5018 | 0,20% | 3793464.1372 | 86,97%
00043467 | SINAPI | FERRAMENTAS - FAMILIA SERVENTE - HORISTA (ENCARGOS COMPLEMENTARES - COLETADO CAIXA) | Material | H | 11.228,4005151 |  | 0,74 |  | 8.309,02 |  | 8309.0164 | 0,19% | 3801773.1536 | 87,16%
00006212 | SINAPI | TABUA *2,5 X 30 CM EM PINUS, MISTA OU EQUIVALENTE DA REGIAO - BRUTA | Material | M | 726,7866450 |  | 11,22 |  | 8.154,55 |  | 8154.5462 | 0,19% | 3809927.6997 | 87,35%
00044476 | SINAPI | DIVISORIA EM GRANITO, COM DUAS FACES POLIDAS, TIPO ANDORINHA/ QUARTZ/ CASTELO/ CORUMBA OU OUTROS EQUIVALENTES DA REGIAO, E= *3,0* CM | Material | m² | 8,6900000 |  | 909,95 |  | 7.907,47 |  | 7907.4655 | 0,18% | 3817835.1652 | 87,53%
00006193 | SINAPI | TABUA NAO APARELHADA *2,5 X 20* CM, EM MACARANDUBA/MASSARANDUBA, ANGELIM OU EQUIVALENTE DA REGIAO - BRUTA | Material | M | 544,4856853 |  | 14,26 |  | 7.764,37 |  | 7764.3659 | 0,18% | 3825599.5311 | 87,71%
047874 | SBC | ESCADA DE MARINHEIRO SEM GUARDA GORPO, L=40CM PERFIL 1.1/2" ACO+BARRA CHATA VERT/HORIZ. | Material | M | 8,0000000 |  | 941,17 |  | 7.529,36 |  | 7529.36 | 0,17% | 3833128.8911 | 87,88%
023610 | SBC | LUMINARIA EMERGENCIA LED, FLUXO LUMINOSO 550 LUMENS, BATERIA SELADA 6V X 4 AH, AUTONOMIA MINIMA 2H, ILED6 550 UNITRON | Material | UN | 20,0000000 |  | 366,56 |  | 7.331,20 |  | 7331.2 | 0,17% | 3840460.0911 | 88,05%
00043465 | SINAPI | FERRAMENTAS - FAMILIA PEDREIRO - HORISTA (ENCARGOS COMPLEMENTARES - COLETADO CAIXA) | Material | H | 7.339,3275399 |  | 0,95 |  | 6.972,36 |  | 6972.3612 | 0,16% | 3847432.4523 | 88,21%
00005031 | SINAPI | VIDRO TEMPERADO INCOLOR PARA PORTA DE ABRIR, E = 10 MM (SEM FERRAGENS E SEM COLOCACAO) | Material | m² | 10,3500000 |  | 672,15 |  | 6.956,75 |  | 6956.7525 | 0,16% | 3854389.2048 | 88,37%
00037762 | SINAPI | CAVALO MECANICO TRACAO 4X2, PESO BRUTO TOTAL 16000 KG, CAPACIDADE MAXIMA DE TRACAO *36000* KG, DISTANCIA ENTRE EIXOS *3,56* M, POTENCIA *286* CV (INCLUI CABINE E CHASSI, NAO INCLUI SEMIRREBOQUE) | Equipamento para Aquisição Permanente | UN | 0,0074407 |  | 902.962,32 |  | 6.718,68 |  | 6718.6763 | 0,15% | 3861107.8811 | 88,52%
00011795 | SINAPI | GRANITO PARA BANCADA, POLIDO, TIPO ANDORINHA/ QUARTZ/ CASTELO/ CORUMBA OU OUTROS EQUIVALENTES DA REGIAO, E= *2,5* CM | Material | m² | 8,1270000 |  | 821,00 |  | 6.672,27 |  | 6672.267 | 0,15% | 3867780.1481 | 88,67%
00005318 | SINAPI | DILUENTE AGUARRAS | Material | L | 212,2572021 |  | 29,05 |  | 6.166,07 |  | 6166.0717 | 0,14% | 3873946.2198 | 88,81%
00043483 | SINAPI | EPI - FAMILIA CARPINTEIRO DE FORMAS - HORISTA (ENCARGOS COMPLEMENTARES - COLETADO CAIXA) | Material | H | 3.543,2751556 |  | 1,74 |  | 6.165,30 |  | 6165.2988 | 0,14% | 3880111.5186 | 88,96%
00004930 | SINAPI | PORTA DE ABRIR / GIRO, EM GRADIL FERRO, COM BARRA CHATA 3 CM X 1/4", COM REQUADRO E GUARNICAO - COMPLETO - ACABAMENTO NATURAL | Material | m² | 7,0200000 |  | 863,57 |  | 6.062,26 |  | 6062.2614 | 0,14% | 3886173.78 | 89,09%
00043681 | SINAPI | CHAPA/PAINEL DE MADEIRA COMPENSADA RESINADA (MADEIRITE RESINADO ROSA) PARA FORMA DE CONCRETO, DE 2200 X 1100 MM, E = 8 A 12 MM | Material | m² | 137,6768349 |  | 43,15 |  | 5.940,76 |  | 5940.7554 | 0,14% | 3892114.5354 | 89,23%
00011587 | SINAPI | FORRO DE PVC LISO, BRANCO, REGUA DE 10 CM, ESPESSURA APROXIMADA DE 8 MM (COM COLOCACAO / SEM ESTRUTURA METALICA) | Material | m² | 50,6586000 |  | 116,80 |  | 5.916,92 |  | 5916.9245 | 0,14% | 3898031.4599 | 89,37%
00012873 | SINAPI | IMPERMEABILIZADOR (HORISTA) | Mão de Obra | H | 198,6156119 |  | 29,78 |  | 5.914,77 |  | 5914.7729 | 0,14% | 3903946.2328 | 89,50%
I0057 | Próprio | RE-BAR/BARRA REDONDA DE AÇO GALVANIZADO A FOGO 3/8" 3 METROS (REF. 4/2025) | Material | UN | 108,4000000 |  | 52,70 |  | 5.712,68 |  | 5712.68 | 0,13% | 3909658.9128 | 89,63%
00043132 | SINAPI | ARAME RECOZIDO 16 BWG, D = 1,65 MM (0,016 KG/M) OU 18 BWG, D = 1,25 MM (0,01 KG/M) | Material | KG | 232,0353974 |  | 24,53 |  | 5.691,83 |  | 5691.8283 | 0,13% | 3915350.7411 | 89,76%
00001381 | SINAPI | ARGAMASSA COLANTE AC I PARA CERAMICAS | Material | KG | 2.920,1872075 |  | 1,93 |  | 5.635,96 |  | 5635.9613 | 0,13% | 3920986.7024 | 89,89%
00010889 | SINAPI | EXTINTOR DE INCENDIO PORTATIL COM CARGA DE GAS CARBONICO CO2 DE 6 KG, CLASSE BC | Material | UN | 5,0000000 |  | 1.045,06 |  | 5.225,30 |  | 5225.3 | 0,12% | 3926212.0024 | 90,01%
00011062 | SINAPI | PLACA CIMENTICIA LISA E = 10 MM, DE 1,20 X *2,50* M (SEM AMIANTO) | Material | m² | 48,5400000 |  | 105,14 |  | 5.103,50 |  | 5103.4956 | 0,12% | 3931315.498 | 90,13%
00006194 | SINAPI | TABUA *2,5 X 15 CM EM PINUS, MISTA OU EQUIVALENTE DA REGIAO - BRUTA | Material | M | 1.044,7594279 |  | 4,82 |  | 5.035,74 |  | 5035.7404 | 0,12% | 3936351.2385 | 90,24%
00004083 | SINAPI | ENCARREGADO GERAL DE OBRAS (HORISTA) | Mão de Obra | H | 99,6339907 |  | 50,23 |  | 5.004,62 |  | 5004.6154 | 0,11% | 3941355.8538 | 90,36%
099022 | SBC | MONTADOR | Mão de Obra | H | 253,7601000 |  | 18,57 |  | 4.711,61 |  | 4711.6115 | 0,11% | 3946067.4653 | 90,47%
00006085 | SINAPI | SELADOR ACRILICO OPACO PREMIUM INTERIOR/EXTERIOR | Material | L | 484,3808881 |  | 9,61 |  | 4.654,90 |  | 4654.9003 | 0,11% | 3950722.3656 | 90,57%
099450 | SBC | AJUDANTE ESPECIALIZADO | Mão de Obra | H | 253,7601000 |  | 17,90 |  | 4.541,51 |  | 4541.512 | 0,10% | 3955263.8777 | 90,68%
00034357 | SINAPI | REJUNTE CIMENTICIO, QUALQUER COR | Material | KG | 398,4012470 |  | 11,33 |  | 4.513,89 |  | 4513.8861 | 0,10% | 3959777.7638 | 90,78%
00006114 | SINAPI | AJUDANTE DE ARMADOR (HORISTA) | Mão de Obra | H | 218,0597716 |  | 20,19 |  | 4.402,63 |  | 4402.6268 | 0,10% | 3964180.3906 | 90,88%
00002681 | SINAPI | ELETRODUTO DE PVC RIGIDO ROSCAVEL DE 2 ", SEM LUVA | Material | M | 202,4000000 |  | 21,61 |  | 4.373,86 |  | 4373.864 | 0,10% | 3968554.2546 | 90,98%
00043484 | SINAPI | EPI - FAMILIA ELETRICISTA - HORISTA (ENCARGOS COMPLEMENTARES - COLETADO CAIXA) | Material | H | 2.830,3754425 |  | 1,54 |  | 4.358,78 |  | 4358.7782 | 0,10% | 3972913.0328 | 91,08%
00007243 | SINAPI | TELHA TRAPEZOIDAL EM ACO ZINCADO, SEM PINTURA, ALTURA DE APROXIMADAMENTE 40 MM, ESPESSURA DE 0,50 MM E LARGURA UTIL DE 980 MM | Material | m² | 67,3920000 |  | 64,18 |  | 4.325,22 |  | 4325.2186 | 0,10% | 3977238.2513 | 91,18%
00010848 | SINAPI | PLACA DE INAUGURACAO METALICA, *40* CM X *60* CM | Material | UN | 2,9000000 |  | 1.474,10 |  | 4.274,89 |  | 4274.89 | 0,10% | 3981513.1413 | 91,28%
00034492 | SINAPI | CONCRETO USINADO BOMBEAVEL, CLASSE DE RESISTENCIA C20, COM BRITA 0 E 1, SLUMP = 100 +/- 20 MM, EXCLUI SERVICO DE BOMBEAMENTO (NBR 8953) | Material | m³ | 3,3048468 |  | 1.283,41 |  | 4.241,47 |  | 4241.4734 | 0,10% | 3985754.6148 | 91,38%
00043466 | SINAPI | FERRAMENTAS - FAMILIA PINTOR - HORISTA (ENCARGOS COMPLEMENTARES - COLETADO CAIXA) | Material | H | 1.662,1287980 |  | 2,50 |  | 4.155,32 |  | 4155.322 | 0,10% | 3989909.9367 | 91,47%
00043490 | SINAPI | EPI - FAMILIA PINTOR - HORISTA (ENCARGOS COMPLEMENTARES - COLETADO CAIXA) | Material | H | 1.662,1287980 |  | 2,26 |  | 3.756,41 |  | 3756.4111 | 0,09% | 3993666.3478 | 91,56%
036405 | SBC | ELETRODUTO GALVANIZADO (SEMI PESADO) NBR 5598 20mm 3/4" | Material | M | 185,2200000 |  | 19,47 |  | 3.606,23 |  | 3606.2334 | 0,08% | 3997272.5812 | 91,64%
00001013 | SINAPI | CABO DE COBRE, FLEXIVEL, CLASSE 4 OU 5, ISOLACAO EM PVC/A, ANTICHAMA BWF-B, 1 CONDUTOR, 450/750 V, SECAO NOMINAL 1,5 MM2 | Material | M | 1.824,9872321 |  | 1,94 |  | 3.540,48 |  | 3540.4752 | 0,08% | 4000813.0565 | 91,72%
00006189 | SINAPI | TABUA NAO APARELHADA *2,5 X 30* CM, EM MACARANDUBA/MASSARANDUBA, ANGELIM OU EQUIVALENTE DA REGIAO - BRUTA | Material | M | 166,5785430 |  | 20,81 |  | 3.466,50 |  | 3466.4995 | 0,08% | 4004279.5559 | 91,80%
063010 | SBC | EXTINTOR PO QUIMICO SECO 6kg ABC NBR 15808 | Material | UN | 14,0000000 |  | 243,83 |  | 3.413,62 |  | 3413.62 | 0,08% | 4007693.1759 | 91,88%
000785 | SBC | ELETROCALHA - TAMPA DE ENCAIXE PARA ELETROCALHA 50mm CHAPA 24 | Material | UN | 173,6000000 |  | 19,58 |  | 3.399,09 |  | 3399.088 | 0,08% | 4011092.2639 | 91,96%
00043657 | SINAPI | CONTRAMARCO DE ALUMINIO (PERFIL 25) PARA ESQUADRIAS, TIPO CONVENCIONAL / CADEIRINHA, 60 MM (CM-060), INCLUSO CONEXOES, GRAPAS E TRAVAMENTOS | Material | M | 361,0361614 |  | 9,37 |  | 3.382,91 |  | 3382.9088 | 0,08% | 4014475.1728 | 92,04%
00039961 | SINAPI | SILICONE ACETICO USO GERAL INCOLOR 280 G | Material | UN | 110,0216162 |  | 30,71 |  | 3.378,76 |  | 3378.7638 | 0,08% | 4017853.9366 | 92,11%
00037595 | SINAPI | ARGAMASSA COLANTE TIPO AC III | Material | KG | 569,0300000 |  | 5,92 |  | 3.368,66 |  | 3368.6576 | 0,08% | 4021222.5942 | 92,19%
00044474 | SINAPI | GUINDASTE HIDRAULICO AUTOPROPELIDO, COM LANCA TELESCOPICA 40 M, CAPACIDADE MAXIMA 60 T, POTENCIA 260 KW, TRACAO 6 X 6 | Equipamento para Aquisição Permanente | UN | 0,0011042 |  | 3.044.786,31 |  | 3.362,12 |  | 3362.1167 | 0,08% | 4024584.7109 | 92,27%
00009875 | SINAPI | TUBO PVC, SOLDAVEL, DE 50 MM, AGUA FRIA (NBR-5648) | Material | M | 193,8487313 |  | 17,30 |  | 3.353,58 |  | 3353.5831 | 0,08% | 4027938.2939 | 92,34%
00040275 | SINAPI | LOCACAO DE VIGA SANDUICHE METALICA VAZADA PARA TRAVAMENTO DE PILARES, ALTURA DE *8* CM, LARGURA DE *6* CM E EXTENSAO DE 2 M | Equipamento | UNXMES | 112,2015000 |  | 29,13 |  | 3.268,43 |  | 3268.4297 | 0,07% | 4031206.7236 | 92,42%
00010422 | SINAPI | BACIA SANITARIA (VASO) COM CAIXA ACOPLADA, SIFAO APARENTE, DE LOUCA BRANCA (SEM ASSENTO) | Material | UN | 7,9729000 |  | 404,39 |  | 3.224,16 |  | 3224.161 | 0,07% | 4034430.8847 | 92,49%
00038135 | SINAPI | PISO TATIL / PODOTATIL, LADRILHO HIDRAULICO / CONCRETO, *25 X 25* CM, E= *2,5* CM, PADRAO TATIL ALERTA OU DIRECIONAL, COR AMARELA | Material | m² | 24,2770000 |  | 132,47 |  | 3.215,97 |  | 3215.9742 | 0,07% | 4037646.8589 | 92,57%
IS0010.8 | Próprio | TAXA DA LICENÇA AMBIENTAL DE INSTALAÇÃO- ANEXO IV LEI N.°882/2012 | Taxas | UN | 1,0000000 |  | 3.108,60 |  | 3.108,60 |  | 3108.6 | 0,07% | 4040755.4589 | 92,64%
00040549 | SINAPI | PARAFUSO, COMUM, ASTM A307, SEXTAVADO, DIAMETRO 1/2" (12,7 MM), COMPRIMENTO 1" (25,4 MM) | Material | CENTO | 12,2368268 |  | 251,32 |  | 3.075,36 |  | 3075.3593 | 0,07% | 4043830.8182 | 92,71%
00037743 | SINAPI | SEMIRREBOQUE COM DOIS EIXOS EM TANDEM TIPO BASCULANTE COM CACAMBA METALICA 14 M3 (INCLUI MONTAGEM, NAO INCLUI CAVALO MECANICO) | Equipamento para Aquisição Permanente | UN | 0,0105508 |  | 290.713,50 |  | 3.067,25 |  | 3067.2478 | 0,07% | 4046898.0659 | 92,78%
00012869 | SINAPI | TELHADOR / TELHADISTA (HORISTA) | Mão de Obra | H | 105,0036623 |  | 29,06 |  | 3.051,41 |  | 3051.4064 | 0,07% | 4049949.4724 | 92,85%
00002707 | SINAPI | ENGENHEIRO CIVIL DE OBRA PLENO (HORISTA) | Mão de Obra | H | 18,5899973 |  | 163,14 |  | 3.032,77 |  | 3032.7722 | 0,07% | 4052982.2445 | 92,92%
00043626 | SINAPI | MASSA CORRIDA PARA SUPERFICIES DE AMBIENTES INTERNOS | Material | KG | 696,6697031 |  | 4,35 |  | 3.030,51 |  | 3030.5132 | 0,07% | 4056012.7577 | 92,99%
00001214 | SINAPI | CARPINTEIRO DE ESQUADRIAS (HORISTA) | Mão de Obra | H | 108,5351398 |  | 27,70 |  | 3.006,42 |  | 3006.4234 | 0,07% | 4059019.1811 | 93,06%
00000650 | SINAPI | BLOCO DE VEDACAO DE CONCRETO, 9 X 19 X 39 CM (CLASSE C - NBR 6136) | Material | UN | 643,4360980 |  | 4,64 |  | 2.985,54 |  | 2985.5435 | 0,07% | 4062004.7246 | 93,13%
017327 | SBC | DISJUNTOR CAIXA MOLDADA TRIPOLAR 630A DWP630L-630-3 WEG | Material | UN | 1,0000000 |  | 2.985,41 |  | 2.985,41 |  | 2985.41 | 0,07% | 4064990.1346 | 93,19%
00004517 | SINAPI | SARRAFO *2,5 X 7,5* CM EM PINUS, MISTA OU EQUIVALENTE DA REGIAO - BRUTA | Material | M | 1.267,4709153 |  | 2,35 |  | 2.978,56 |  | 2978.5567 | 0,07% | 4067968.6913 | 93,26%
077783 | SBC | ELETROCALHA LISA TIPO "U" 50x50mm CHAPA 20 GALVANIZADA A FOGO | Material | M | 173,6000000 |  | 17,14 |  | 2.975,50 |  | 2975.504 | 0,07% | 4070944.1953 | 93,33%
00043460 | SINAPI | FERRAMENTAS - FAMILIA ELETRICISTA - HORISTA (ENCARGOS COMPLEMENTARES - COLETADO CAIXA) | Material | H | 2.830,3754425 |  | 1,05 |  | 2.971,89 |  | 2971.8942 | 0,07% | 4073916.0895 | 93,40%
00004433 | SINAPI | CAIBRO NAO APARELHADO *6 X 6* CM, EM MACARANDUBA/MASSARANDUBA, ANGELIM OU EQUIVALENTE DA REGIAO - BRUTA | Material | M | 148,0968295 |  | 19,74 |  | 2.923,43 |  | 2923.4314 | 0,07% | 4076839.5209 | 93,47%
00036531 | SINAPI | RETROESCAVADEIRA SOBRE RODAS COM CARREGADEIRA, TRACAO 4 X 4, POTENCIA LIQUIDA 88 HP, PESO OPERACIONAL MINIMO DE 6674 KG, CAPACIDADE DA CARREGADEIRA DE 1,00 M3 E DA RETROESCAVADEIRA MINIMA DE 0,26 M3, PROFUNDIDADE DE ESCAVACAO MAXIMA DE 4,37 M | Equipamento para Aquisição Permanente | UN | 0,0049101 |  | 570.158,18 |  | 2.799,52 |  | 2799.5159 | 0,06% | 4079639.0368 | 93,53%
00003324 | SINAPI | GRAMA BATATAIS EM PLACAS, SEM PLANTIO | Material | m² | 166,8000000 |  | 16,58 |  | 2.765,54 |  | 2765.544 | 0,06% | 4082404.5808 | 93,59%
00012043 | SINAPI | QUADRO DE DISTRIBUICAO COM BARRAMENTO TRIFASICO, DE EMBUTIR, EM CHAPA DE ACO GALVANIZADO, PARA 30 DISJUNTORES DIN, 225 A | Material | UN | 2,0000000 |  | 1.368,85 |  | 2.737,70 |  | 2737.7 | 0,06% | 4085142.2808 | 93,66%
00011267 | SINAPI | ARRUELA LISA, REDONDA, DE LATAO POLIDO, DIAMETRO NOMINAL 5/8", DIAMETRO EXTERNO = 34 MM, DIAMETRO DO FURO = 17 MM, ESPESSURA = *2,5* MM | Material | UN | 1.570,1067780 |  | 1,74 |  | 2.731,99 |  | 2731.9858 | 0,06% | 4087874.2666 | 93,72%
00043488 | SINAPI | EPI - FAMILIA OPERADOR ESCAVADEIRA - HORISTA (ENCARGOS COMPLEMENTARES - COLETADO CAIXA) | Material | H | 2.526,2544035 |  | 1,08 |  | 2.728,35 |  | 2728.3548 | 0,06% | 4090602.6214 | 93,78%
00020020 | SINAPI | MOTORISTA DE CAMINHAO-BASCULANTE (HORISTA) | Mão de Obra | H | 84,1513618 |  | 32,24 |  | 2.713,04 |  | 2713.0399 | 0,06% | 4093315.6613 | 93,84%
00034779 | SINAPI | ENGENHEIRO CIVIL JUNIOR | Mão de Obra | H | 20,2422000 |  | 133,90 |  | 2.710,43 |  | 2710.4306 | 0,06% | 4096026.0919 | 93,91%
00007572 | SINAPI | SUPORTE ISOLADOR REFORCADO DIAMETRO NOMINAL 5/16", COM ROSCA SOBERBA E BUCHA | Material | UN | 268,9067780 |  | 9,97 |  | 2.681,00 |  | 2681.0006 | 0,06% | 4098707.0924 | 93,97%
00040863 | SINAPI | EXAMES - MENSALISTA (COLETADO CAIXA - ENCARGOS COMPLEMENTARES) | Material | MES | 8,0000000 |  | 330,64 |  | 2.645,12 |  | 2645.12 | 0,06% | 4101352.2124 | 94,03%
00009841 | SINAPI | TUBO PVC, SERIE R, DN 100 MM, PARA ESGOTO OU AGUAS PLUVIAIS PREDIAL (NBR 5688) | Material | M | 84,6978930 |  | 30,65 |  | 2.595,99 |  | 2595.9904 | 0,06% | 4103948.2029 | 94,09%
00039464 | SINAPI | DISPOSITIVO DR, 4 POLOS, SENSIBILIDADE DE 300 MA, CORRENTE DE 100 A, TIPO AC | Material | UN | 5,0000000 |  | 506,79 |  | 2.533,95 |  | 2533.95 | 0,06% | 4106482.1529 | 94,15%
00025067 | SINAPI | BLOCO DE CONCRETO ESTRUTURAL 19 X 19 X 39 CM, FBK 4,5 MPA (NBR 6136) | Material | UN | 301,8845000 |  | 8,28 |  | 2.499,60 |  | 2499.6037 | 0,06% | 4108981.7565 | 94,20%
00002674 | SINAPI | ELETRODUTO DE PVC RIGIDO ROSCAVEL DE 3/4 ", SEM LUVA | Material | M | 425,1356964 |  | 5,78 |  | 2.457,28 |  | 2457.2843 | 0,06% | 4111439.0408 | 94,26%
00039017 | SINAPI | ESPACADOR / DISTANCIADOR CIRCULAR COM ENTRADA LATERAL, EM PLASTICO, PARA VERGALHAO *4,2 A 12,5* MM, COBRIMENTO 20 MM | Material | UN | 9.403,7656169 |  | 0,26 |  | 2.444,98 |  | 2444.9791 | 0,06% | 4113884.0199 | 94,31%
00034546 | SINAPI | MASSA PREMIUM PARA TEXTURA RUSTICA DE BASE ACRILICA, COR BRANCA, USO INTERNO E EXTERNO | Material | KG | 219,0804857 |  | 11,08 |  | 2.427,41 |  | 2427.4118 | 0,06% | 4116311.4317 | 94,37%
00040287 | SINAPI | LOCACAO DE BARRA DE ANCORAGEM DE 0,80 A 1,20 M DE EXTENSAO, COM ROSCA DE 5/8", INCLUINDO PORCA E FLANGE | Equipamento | MES | 224,1175000 |  | 10,73 |  | 2.404,78 |  | 2404.7808 | 0,06% | 4118716.2125 | 94,43%
00007701 | SINAPI | TUBO ACO GALVANIZADO COM COSTURA, CLASSE MEDIA, DN 2.1/2", E = *3,65* MM, PESO *6,51* KG/M (NBR 5580) | Material | M | 20,7800000 |  | 114,65 |  | 2.382,43 |  | 2382.427 | 0,05% | 4121098.6395 | 94,48%
00043499 | SINAPI | EPI - FAMILIA ENCARREGADO GERAL - MENSALISTA (ENCARGOS COMPLEMENTARES - COLETADO CAIXA) | Material | MES | 8,0000000 |  | 295,78 |  | 2.366,24 |  | 2366.24 | 0,05% | 4123464.8795 | 94,53%
00003671 | SINAPI | JUNTA PLASTICA DE DILATACAO PARA PISOS, COR CINZA, 17 X 3 MM (ALTURA X ESPESSURA) | Material | M | 1.457,8612360 |  | 1,62 |  | 2.361,74 |  | 2361.7352 | 0,05% | 4125826.6147 | 94,59%
00001895 | SINAPI | LUVA EM PVC RIGIDO ROSCAVEL, DE 4", PARA ELETRODUTO | Material | UN | 67,0000000 |  | 34,99 |  | 2.344,33 |  | 2344.33 | 0,05% | 4128170.9447 | 94,64%
00000996 | SINAPI | CABO DE COBRE, FLEXIVEL, CLASSE 4 OU 5, ISOLACAO EM PVC/A, ANTICHAMA BWF-B, COBERTURA PVC-ST1, ANTICHAMA BWF-B, 1 CONDUTOR, 0,6/1 KV, SECAO NOMINAL 25 MM2 | Material | M | 69,6867000 |  | 33,05 |  | 2.303,15 |  | 2303.1454 | 0,05% | 4130474.0901 | 94,70%
00004720 | SINAPI | PEDRA BRITADA N. 0, OU PEDRISCO (4,8 A 9,5 MM) POSTO PEDREIRA/FORNECEDOR, SEM FRETE | Material | m³ | 5,0857611 |  | 449,20 |  | 2.284,52 |  | 2284.5239 | 0,05% | 4132758.614 | 94,75%
00002747 | SINAPI | MOURAO ROLICO DE MADEIRA TRATADA, D = 16 A 20 CM, H = 2,20 M, EM EUCALIPTO OU EQUIVALENTE DA REGIAO (PARA CERCA) | Material | M | 59,4000000 |  | 38,17 |  | 2.267,30 |  | 2267.298 | 0,05% | 4135025.912 | 94,80%
00009869 | SINAPI | TUBO PVC, SOLDAVEL, DE 32 MM, AGUA FRIA (NBR-5648) | Material | M | 224,8900136 |  | 10,04 |  | 2.257,90 |  | 2257.8957 | 0,05% | 4137283.8077 | 94,85%
00007334 | SINAPI | ADITIVO ADESIVO LIQUIDO PARA ARGAMASSAS DE REVESTIMENTOS CIMENTICIOS | Material | L | 96,9381000 |  | 23,11 |  | 2.240,24 |  | 2240.2395 | 0,05% | 4139524.0472 | 94,90%
00011190 | SINAPI | JANELA BASCULANTE, ACO, COM BATENTE/REQUADRO, 60 X 60 CM (SEM VIDROS) | Material | UN | 9,6441048 |  | 228,80 |  | 2.206,57 |  | 2206.5712 | 0,05% | 4141730.6184 | 94,95%
00011854 | SINAPI | CONECTOR METALICO TIPO PARAFUSO FENDIDO (SPLIT BOLT), PARA CABOS ATE 35 MM2 | Material | UN | 333,0000000 |  | 6,62 |  | 2.204,46 |  | 2204.46 | 0,05% | 4143935.0784 | 95,00%
00004813 | SINAPI | PLACA DE OBRA (PARA CONSTRUCAO CIVIL) EM CHAPA GALVANIZADA *N. 22*, ADESIVADA, DE *2,4 X 1,2* M (SEM POSTES PARA FIXACAO) | Material | m² | 4,5000000 |  | 488,92 |  | 2.200,14 |  | 2200.14 | 0,05% | 4146135.2184 | 95,05%
COTAÇÃO 4 | Próprio | EXAUSTOR INDUSTRIAL 30CM COM REVERSÃO 127 | Material | UN | 6,0000000 |  | 365,67 |  | 2.194,02 |  | 2194.02 | 0,05% | 4148329.2384 | 95,10%
I0062 | Próprio | BARRAMENTO DE COBRE ELETROLÍTICO (NEUTRO/TERRA/FASE), BARRA CHATA 2X5/16" (850A) C/ 8 FUROS E SUPORTE ISOLADOR DE FIXAÇÃO | Material | UN | 5,0000000 |  | 424,90 |  | 2.124,50 |  | 2124.5 | 0,05% | 4150453.7384 | 95,15%
00003799 | SINAPI | LUMINARIA DE SOBREPOR EM CHAPA DE ACO PARA 2 LAMPADAS FLUORESCENTES DE *36* W, ALETADA, COMPLETA (LAMPADAS E REATOR INCLUSOS) | Material | UN | 12,0444000 |  | 175,90 |  | 2.118,61 |  | 2118.61 | 0,05% | 4152572.3484 | 95,20%
00001358 | SINAPI | CHAPA/PAINEL DE MADEIRA COMPENSADA RESINADA (MADEIRITE RESINADO ROSA) PARA FORMA DE CONCRETO, DE 2200 X 1100 MM, E = 17 MM | Material | m² | 30,0892597 |  | 68,49 |  | 2.060,81 |  | 2060.8134 | 0,05% | 4154633.1618 | 95,25%
000515 | SBC | ELETRODUTO GALVANIZADO (PESADO) NBR 5597 100mm 4" | Material | M | 10,5000000 |  | 195,97 |  | 2.057,69 |  | 2057.685 | 0,05% | 4156690.8468 | 95,30%
00004251 | SINAPI | OPERADOR DE JATO ABRASIVO OU JATISTA (HORISTA) | Mão de Obra | H | 81,3586078 |  | 24,55 |  | 1.997,35 |  | 1997.3538 | 0,05% | 4158688.2006 | 95,34%
00000142 | SINAPI | SELANTE ELASTICO MONOCOMPONENTE A BASE DE POLIURETANO (PU) PARA JUNTAS DIVERSAS | Material | 310ML | 42,6373905 |  | 46,48 |  | 1.981,79 |  | 1981.7859 | 0,05% | 4160669.9865 | 95,39%
025821 | SBC | ACESSIBILIDADE - PISO TATIL ALERTA EM INOX PARAFUSADO COM RANHURAS (BOLINHA) | Material | M | 12,9600000 |  | 151,44 |  | 1.962,66 |  | 1962.6624 | 0,04% | 4162632.6489 | 95,43%
00040784 | SINAPI | CALHA QUADRADA DE CHAPA DE ACO GALVANIZADA NUM 24, CORTE 100 CM | Material | M | 18,9000000 |  | 101,51 |  | 1.918,54 |  | 1918.539 | 0,04% | 4164551.1879 | 95,48%
00034636 | SINAPI | CAIXA D'AGUA / RESERVATORIO EM POLIETILENO, 1000 LITROS, COM TAMPA | Material | UN | 3,0000000 |  | 636,04 |  | 1.908,12 |  | 1908.12 | 0,04% | 4166459.3079 | 95,52%
00004425 | SINAPI | VIGA NAO APARELHADA *6 X 12* CM, EM MACARANDUBA/MASSARANDUBA, ANGELIM OU EQUIVALENTE DA REGIAO - BRUTA | Material | M | 88,9784130 |  | 21,35 |  | 1.899,69 |  | 1899.6891 | 0,04% | 4168358.997 | 95,56%
00011499 | SINAPI | MOLA HIDRAULICA DE PISO, PARA PORTAS DE ATE 1100 MM E PESO DE ATE 120 KG, COM CORPO EM ACO INOX | Material | UN | 2,0000000 |  | 948,89 |  | 1.897,78 |  | 1897.78 | 0,04% | 4170256.777 | 95,61%
00004234 | SINAPI | OPERADOR DE ESCAVADEIRA (HORISTA) | Mão de Obra | H | 56,2357888 |  | 33,69 |  | 1.894,58 |  | 1894.5837 | 0,04% | 4172151.3607 | 95,65%
00039025 | SINAPI | PORTA DE ABRIR, TIPO VENEZIANA, EM ALUMINIO, ACABAMENTO ANODIZADO NATURAL, 90 CM X 210 CM (LARGURA X ALTURA), SEM GUARNICAO/ALIZAR/VISTA | Material | UN | 1,9361285 |  | 978,23 |  | 1.893,98 |  | 1893.979 | 0,04% | 4174045.3397 | 95,69%
00043459 | SINAPI | FERRAMENTAS - FAMILIA CARPINTEIRO DE FORMAS - HORISTA (ENCARGOS COMPLEMENTARES - COLETADO CAIXA) | Material | H | 3.543,2751556 |  | 0,53 |  | 1.877,94 |  | 1877.9358 | 0,04% | 4175923.2755 | 95,74%
00044020 | SINAPI | MICTORIO INDIVIDUAL, SIFONADO, VALVULA EMBUTIDA, DE LOUCA BRANCA, SEM COMPLEMENTOS - PADRAO ALTO | Material | UN | 2,0000000 |  | 929,30 |  | 1.858,60 |  | 1858.6 | 0,04% | 4177781.8755 | 95,78%
00011773 | SINAPI | TORNEIRA METALICA CROMADA DE PAREDE, PARA COZINHA, BICA MOVEL, COM AREJADOR, 1/2" OU 3/4" | Material | UN | 13,0000000 |  | 142,66 |  | 1.854,58 |  | 1854.58 | 0,04% | 4179636.4555 | 95,82%
00004718 | SINAPI | PEDRA BRITADA N. 2 (19 A 38 MM) POSTO PEDREIRA/FORNECEDOR, SEM FRETE | Material | m³ | 4,7080000 |  | 391,13 |  | 1.841,44 |  | 1841.44 | 0,04% | 4181477.8956 | 95,86%
203049 | SBC | CENTRAL DE ALARME DE INCENDIO INTELBRAS CIE 1125C | Material | UN | 1,0000000 |  | 1.833,32 |  | 1.833,32 |  | 1833.32 | 0,04% | 4183311.2156 | 95,91%
00045190 | SINAPI | PISO EM PORCELANATO, RETIFICADO, LISO, MONOCOLOR, ACETINADO OU POLIDO, FORMATO MAIOR QUE 2500 ATE 6400 CM2 | Material | m² | 16,9896000 |  | 107,56 |  | 1.827,40 |  | 1827.4014 | 0,04% | 4185138.6169 | 95,95%
00010851 | SINAPI | PLACA DE ACRILICO TRANSPARENTE ADESIVADA PARA SINALIZACAO DE PORTAS, BORDA POLIDA, DE *25 X 8*, E = 6 MM (NAO INCLUI ACESSORIOS PARA FIXACAO) | Material | UN | 23,0000000 |  | 78,70 |  | 1.810,10 |  | 1810.1 | 0,04% | 4186948.7169 | 95,99%
00003379 | SINAPI | HASTE DE ATERRAMENTO EM ACO COM 3,00 M DE COMPRIMENTO E DN = 5/8", REVESTIDA COM BAIXA CAMADA DE COBRE, SEM CONECTOR | Material | UN | 20,5830000 |  | 86,89 |  | 1.788,46 |  | 1788.4569 | 0,04% | 4188737.1738 | 96,03%
00000392 | SINAPI | ABRACADEIRA EM ACO PARA AMARRACAO DE ELETRODUTOS, TIPO D, COM 1/2" E PARAFUSO DE FIXACAO | Material | UN | 594,0185350 |  | 3,01 |  | 1.788,00 |  | 1787.9958 | 0,04% | 4190525.1696 | 96,07%
00044057 | SINAPI | CAMINHAO TOCO, PESO BRUTO TOTAL 13200 KG, CARGA UTIL MAXIMA 9200 KG, DISTANCIA ENTRE EIXOS 3,31 M, POTENCIA 175 CV (INCLUI CABINE E CHASSI, NAO INCLUI CARROCERIA) | Equipamento para Aquisição Permanente | UN | 0,0027244 |  | 622.395,16 |  | 1.695,62 |  | 1695.6228 | 0,04% | 4192220.7924 | 96,11%
00007348 | SINAPI | TINTA ACRILICA PREMIUM PARA PISO | Material | L | 55,8829500 |  | 30,28 |  | 1.692,14 |  | 1692.1357 | 0,04% | 4193912.9281 | 96,15%
00034566 | SINAPI | BLOCO DE CONCRETO ESTRUTURAL 14 X 19 X 29 CM, FBK 6 MPA (NBR 6136) | Material | UN | 267,4411710 |  | 6,29 |  | 1.682,20 |  | 1682.205 | 0,04% | 4195595.1331 | 96,19%
00004922 | SINAPI | PORTA DE CORRER EM ALUMINIO, DUAS FOLHAS MOVEIS COM VIDRO, FECHADURA E PUXADOR EMBUTIDO, ACABAMENTO ANODIZADO NATURAL, SEM GUARNICAO/ALIZAR/VISTA | Material | m² | 3,3600000 |  | 495,52 |  | 1.664,95 |  | 1664.9472 | 0,04% | 4197260.0803 | 96,23%
00009838 | SINAPI | TUBO PVC SERIE NORMAL, DN 50 MM, PARA ESGOTO PREDIAL (NBR 5688) | Material | M | 140,3330305 |  | 11,74 |  | 1.647,51 |  | 1647.5098 | 0,04% | 4198907.5901 | 96,26%
00002377 | SINAPI | DISJUNTOR TERMOMAGNETICO TRIPOLAR 200 A / 600 V, TIPO FXD / ICC - 35 KA | Material | UN | 3,0000000 |  | 538,17 |  | 1.614,51 |  | 1614.51 | 0,04% | 4200522.1001 | 96,30%
TAXA 1.1 | Próprio | TAXA DE ALVARÁ DE CONSTRUÇÃO (BONFIM) | Taxas | UN | 1,0000000 |  | 1.587,62 |  | 1.587,62 |  | 1587.62 | 0,04% | 4202109.7201 | 96,34%
TAXA 2.1 | Próprio | TAXA DE HABITE-SE (BONFIM) | Taxas | UN | 1,0000000 |  | 1.587,62 |  | 1.587,62 |  | 1587.62 | 0,04% | 4203697.3401 | 96,37%
00040271 | SINAPI | LOCACAO DE APRUMADOR METALICO DE PILAR, COM ALTURA E ANGULO REGULAVEIS, EXTENSAO DE *1,50* A *2,80* M | Equipamento | UNXMES | 55,9580000 |  | 27,88 |  | 1.560,11 |  | 1560.109 | 0,04% | 4205257.4491 | 96,41%
00006127 | SINAPI | AUXILIAR DE PEDREIRO (HORISTA) | Mão de Obra | H | 76,6999649 |  | 20,19 |  | 1.548,57 |  | 1548.5723 | 0,04% | 4206806.0214 | 96,45%
00006160 | SINAPI | SOLDADOR (HORISTA) | Mão de Obra | H | 47,8275075 |  | 32,14 |  | 1.537,18 |  | 1537.1761 | 0,04% | 4208343.1975 | 96,48%
00039467 | SINAPI | DISPOSITIVO DPS CLASSE II, 1 POLO, TENSAO MAXIMA DE 175 V, CORRENTE MAXIMA DE *45* KA (TIPO AC) | Material | UN | 16,0000000 |  | 95,02 |  | 1.520,32 |  | 1520.32 | 0,03% | 4209863.5175 | 96,52%
00013388 | SINAPI | SOLDA EM BARRA DE ESTANHO-CHUMBO 50/50 | Material | KG | 4,8600000 |  | 308,34 |  | 1.498,53 |  | 1498.5324 | 0,03% | 4211362.0499 | 96,55%
00009836 | SINAPI | TUBO PVC SERIE NORMAL, DN 100 MM, PARA ESGOTO PREDIAL (NBR 5688) | Material | M | 91,4105662 |  | 16,28 |  | 1.488,16 |  | 1488.164 | 0,03% | 4212850.2139 | 96,58%
00043485 | SINAPI | EPI - FAMILIA ENCANADOR - HORISTA (ENCARGOS COMPLEMENTARES - COLETADO CAIXA) | Material | H | 1.075,2745717 |  | 1,38 |  | 1.483,88 |  | 1483.8789 | 0,03% | 4214334.0928 | 96,62%
045609 | SBC | MUFLA TERMINAL PRIMARIA UNIPOLAR USO EXTERNO PARA CABO 35/70mm2 ISOLACAO 3,6/6KV EM EPR - BORRACHA DE SILICONE | Material | UN | 6,0000000 |  | 246,94 |  | 1.481,64 |  | 1481.64 | 0,03% | 4215815.7328 | 96,65%
008397 | SBC | VASO SANITARIO PARA CAIXA ACOPLADA VOGUE PLUS P.515.17 DECA | Material | UN | 1,0000000 |  | 1.411,51 |  | 1.411,51 |  | 1411.51 | 0,03% | 4217227.2428 | 96,68%
00006136 | SINAPI | SIFAO EM METAL CROMADO PARA PIA OU LAVATORIO, 1 X 1.1/2" | Material | UN | 5,0000000 |  | 281,12 |  | 1.405,60 |  | 1405.6 | 0,03% | 4218632.8428 | 96,72%
00039029 | SINAPI | PERFILADO PERFURADO DUPLO 38 X 76 MM, CHAPA 22 | Material | M | 86,8000000 |  | 16,19 |  | 1.405,29 |  | 1405.292 | 0,03% | 4220038.1348 | 96,75%
00038101 | SINAPI | TOMADA 2P+T 10A, 250V (APENAS MODULO) | Material | UN | 155,1342000 |  | 8,78 |  | 1.362,08 |  | 1362.0783 | 0,03% | 4221400.2131 | 96,78%
00011683 | SINAPI | ENGATE / RABICHO FLEXIVEL INOX 1/2" X 30 CM | Material | UN | 21,0000000 |  | 64,46 |  | 1.353,66 |  | 1353.66 | 0,03% | 4222753.8731 | 96,81%
00038124 | SINAPI | ESPUMA EXPANSIVA DE POLIURETANO, APLICACAO MANUAL - 500 ML | Material | UN | 42,1461720 |  | 31,71 |  | 1.336,46 |  | 1336.4551 | 0,03% | 4224090.3282 | 96,84%
00039621 | SINAPI | BARRA ANTIPANICO DUPLA, CEGA EM LADO OPOSTO, COR CINZA | Material | PAR | 1,0000000 |  | 1.327,07 |  | 1.327,07 |  | 1327.07 | 0,03% | 4225417.3982 | 96,87%
00007693 | SINAPI | TUBO ACO GALVANIZADO COM COSTURA, CLASSE MEDIA, DN 4", E = 4,50* MM, PESO 12,10* KG/M (NBR 5580) | Material | M | 6,2346000 |  | 212,47 |  | 1.324,67 |  | 1324.6655 | 0,03% | 4226742.0637 | 96,90%
00021128 | SINAPI | ELETRODUTO EM ACO GALVANIZADO ELETROLITICO, LEVE, DIAMETRO 3/4", PAREDE DE 0,90 MM | Material | M | 113,1900000 |  | 11,63 |  | 1.316,40 |  | 1316.3997 | 0,03% | 4228058.4634 | 96,93%
062252 | SBC | DISJUNTOR CAIXA MOLDADA 150A EZC250N3150 SCHNEIDER | Material | UN | 1,0000000 |  | 1.314,30 |  | 1.314,30 |  | 1314.3 | 0,03% | 4229372.7634 | 96,96%
00034557 | SINAPI | TELA DE ACO SOLDADA GALVANIZADA/ZINCADA PARA ALVENARIA, FIO D = *1,20 A 1,70* MM, MALHA 15 X 15 MM, (C X L) *50 X 7,5* CM | Material | M | 499,4461080 |  | 2,61 |  | 1.303,55 |  | 1303.5543 | 0,03% | 4230676.3177 | 96,99%
00012041 | SINAPI | QUADRO DE DISTRIBUICAO COM BARRAMENTO TRIFASICO, DE EMBUTIR, EM CHAPA DE ACO GALVANIZADO, PARA 30 DISJUNTORES DIN, 150 A | Material | UN | 2,0000000 |  | 648,33 |  | 1.296,66 |  | 1296.66 | 0,03% | 4231972.9777 | 97,02%
00002705 | SINAPI | ENERGIA ELETRICA ATE 2000 KWH INDUSTRIAL, SEM DEMANDA | Franquia | KWH | 951,0414068 |  | 1,36 |  | 1.293,42 |  | 1293.4163 | 0,03% | 4233266.394 | 97,05%
I0061 | Próprio | CONECTOR ATERRINSERT M12 AJUSTE 25-40mm (REF. 4/2025) | Material | UN | 16,0000000 |  | 79,20 |  | 1.267,20 |  | 1267.2 | 0,03% | 4234533.594 | 97,08%
00040304 | SINAPI | PREGO DE ACO POLIDO COM CABECA DUPLA 17 X 27 (2 1/2 X 11) | Material | KG | 50,7772480 |  | 24,91 |  | 1.264,86 |  | 1264.8612 | 0,03% | 4235798.4553 | 97,11%
00010489 | SINAPI | VIDRACEIRO (HORISTA) | Mão de Obra | H | 47,9312525 |  | 25,99 |  | 1.245,73 |  | 1245.7333 | 0,03% | 4237044.1885 | 97,14%
00011046 | SINAPI | CHAPA DE ACO GALVANIZADA BITOLA GSG 18, E = 1,25 MM (10,00 KG/M2) | Material | KG | 97,6800000 |  | 12,67 |  | 1.237,61 |  | 1237.6056 | 0,03% | 4238281.7941 | 97,17%
00003992 | SINAPI | TABUA APARELHADA *2,5 X 30* CM, EM MACARANDUBA/MASSARANDUBA, ANGELIM OU EQUIVALENTE DA REGIAO | Material | M | 51,7902184 |  | 23,41 |  | 1.212,41 |  | 1212.409 | 0,03% | 4239494.2031 | 97,19%
00034713 | SINAPI | PORTA VIDRO TEMPERADO INCOLOR, 2 FOLHAS DE CORRER, E = 10 MM (SEM FERRAGENS E SEM COLOCACAO) | Material | m² | 1,8900000 |  | 637,19 |  | 1.204,29 |  | 1204.2891 | 0,03% | 4240698.4922 | 97,22%
00004351 | SINAPI | PARAFUSO NIQUELADO 3 1/2" COM ACABAMENTO CROMADO PARA FIXAR PECA SANITARIA, INCLUI PORCA CEGA, ARRUELA E BUCHA DE NYLON TAMANHO S-8 | Material | UN | 52,7498000 |  | 22,60 |  | 1.192,15 |  | 1192.1455 | 0,03% | 4241890.6377 | 97,25%
00039430 | SINAPI | PENDURAL OU PRESILHA REGULADORA, EM ACO GALVANIZADO, COM CORPO, MOLA E REBITE, PARA PERFIL TIPO CANALETA DE ESTRUTURA EM FORROS DRYWALL | Material | UN | 556,9218000 |  | 2,13 |  | 1.186,24 |  | 1186.2434 | 0,03% | 4243076.8811 | 97,28%
00034360 | SINAPI | PERFIL DE ALUMINIO ANODIZADO | Material | KG | 20,9374815 |  | 55,66 |  | 1.165,38 |  | 1165.3802 | 0,03% | 4244242.2614 | 97,30%
00003673 | SINAPI | JUNTA PLASTICA DE DILATACAO PARA PISOS, COR CINZA, 27 X 3 MM (ALTURA X ESPESSURA) | Material | M | 453,9600000 |  | 2,55 |  | 1.157,60 |  | 1157.598 | 0,03% | 4245399.8594 | 97,33%
00011480 | SINAPI | FECHADURA AUXILIAR DE SEGURANCA PARA PORTA EXTERNA, EM ACO INOX, BROCA DE 45 A 55 MM, LINGUETA COM 3 AVANCOS, INCLUINDO 2 CHAVES TIPO CILINDRO | Material | CJ | 8,1400000 |  | 141,29 |  | 1.150,10 |  | 1150.1006 | 0,03% | 4246549.96 | 97,36%
078422 | SBC | ALUGUEL DE ESTACAO TOTAL E-3 RTS822 R3(PRECISAO ANGULAR 3") | Material | MES | 0,5934000 |  | 1.857,89 |  | 1.102,47 |  | 1102.4719 | 0,03% | 4247652.4319 | 97,38%
00040873 | SINAPI | RUFO INTERNO/EXTERNO DE CHAPA DE ACO GALVANIZADA NUM 24, CORTE 25 CM | Material | M | 37,8000000 |  | 28,79 |  | 1.088,26 |  | 1088.262 | 0,02% | 4248740.6939 | 97,41%
00005068 | SINAPI | PREGO DE ACO POLIDO COM CABECA 17 X 21 (2 X 11) | Material | KG | 53,5921045 |  | 20,18 |  | 1.081,49 |  | 1081.4887 | 0,02% | 4249822.1826 | 97,43%
00010997 | SINAPI | ELETRODO REVESTIDO AWS - E7018, DIAMETRO IGUAL A 4,00 MM | Material | KG | 17,0214749 |  | 63,36 |  | 1.078,48 |  | 1078.4806 | 0,02% | 4250900.6632 | 97,46%
00002580 | SINAPI | CONDULETE DE ALUMINIO TIPO X, PARA ELETRODUTO ROSCAVEL DE 3/4", COM TAMPA CEGA | Material | UN | 48,0000000 |  | 22,13 |  | 1.062,24 |  | 1062.24 | 0,02% | 4251962.9032 | 97,48%
00037588 | SINAPI | VALVULA DE ESCOAMENTO PARA TANQUE, EM METAL CROMADO, 1.1/2 ", SEM LADRAO, COM TAMPAO PLASTICO | Material | UN | 12,0000000 |  | 88,43 |  | 1.061,16 |  | 1061.16 | 0,02% | 4253024.0632 | 97,50%
053379 | SBC | QUADRO - PAINEL DE COMANDO - CEMAR 800x600x250mm QCS-8060-25 COD. 902324 | Material | UN | 1,0000000 |  | 1.036,49 |  | 1.036,49 |  | 1036.49 | 0,02% | 4254060.5532 | 97,53%
00011975 | SINAPI | CHUMBADOR DE ACO ZINCADO, DIAMETRO 5/8", COMPRIMENTO 6", COM PORCA | Material | UN | 32,0000000 |  | 31,85 |  | 1.019,20 |  | 1019.2 | 0,02% | 4255079.7532 | 97,55%
00043082 | SINAPI | PERFIL "I" OU "W" EM ACO LAMINADO, QUAISQUER DIMENSOES | Material | KG | 83,1908000 |  | 12,22 |  | 1.016,59 |  | 1016.5916 | 0,02% | 4256096.3448 | 97,58%
00002731 | SINAPI | POSTE ROLICO DE MADEIRA TRATADA, D = 20 A 25 CM, H = 12,00 M, EM EUCALIPTO OU EQUIVALENTE DA REGIAO | Material | M | 7,9600000 |  | 127,15 |  | 1.012,11 |  | 1012.114 | 0,02% | 4257108.4588 | 97,60%
00040552 | SINAPI | PARAFUSO, AUTOATARRAXANTE, CABECA CHATA, FENDA SIMPLES, EM ACO ZINCADO, 1/4" (6,35 MM) X 25 MM | Material | CENTO | 15,2544000 |  | 63,48 |  | 968,35 |  | 968.3493 | 0,02% | 4258076.8081 | 97,62%
012480 | SBC | CABO EPRO COMPACT 12/20KV 105 35mm2 | Material | M | 10,0000000 |  | 96,79 |  | 967,90 |  | 967.9 | 0,02% | 4259044.7081 | 97,64%
00004253 | SINAPI | OPERADOR DE GUINCHO OU GUINCHEIRO (HORISTA) | Mão de Obra | H | 37,4919081 |  | 25,35 |  | 950,42 |  | 950.4199 | 0,02% | 4259995.128 | 97,66%
00034586 | SINAPI | BLOCO ESTRUTURAL CERAMICO DE 14 X 19 X 29 CM (L X A X C) E 6,0 MPA | Material | UN | 354,3042244 |  | 2,67 |  | 945,99 |  | 945.9923 | 0,02% | 4260941.1202 | 97,69%
00004302 | SINAPI | PARAFUSO ZINCADO ROSCA SOBERBA, CABECA SEXTAVADA, 5/16" X 250 MM, PARA FIXACAO DE TELHA EM MADEIRA | Material | UN | 176,8340700 |  | 5,23 |  | 924,84 |  | 924.8422 | 0,02% | 4261865.9624 | 97,71%
00009868 | SINAPI | TUBO PVC, SOLDAVEL, DE 25 MM, AGUA FRIA (NBR-5648) | Material | M | 197,5671924 |  | 4,65 |  | 918,69 |  | 918.6874 | 0,02% | 4262784.6499 | 97,73%
00037590 | SINAPI | SUPORTE MAO-FRANCESA EM ACO, ABAS IGUAIS 30 CM, CAPACIDADE MINIMA 60 KG, BRANCO | Material | UN | 44,0000000 |  | 20,60 |  | 906,40 |  | 906.4 | 0,02% | 4263691.0499 | 97,75%
00002393 | SINAPI | DISJUNTOR TERMOMAGNETICO TRIPOLAR 250 A / 600 V, TIPO FXD | Material | UN | 1,0000000 |  | 901,25 |  | 901,25 |  | 901.25 | 0,02% | 4264592.2999 | 97,77%
00003380 | SINAPI | HASTE DE ATERRAMENTO EM ACO COM 3,00 M DE COMPRIMENTO E DN = 5/8", REVESTIDA COM BAIXA CAMADA DE COBRE, COM CONECTOR TIPO GRAMPO | Material | UN | 10,0000000 |  | 89,99 |  | 899,90 |  | 899.9 | 0,02% | 4265492.1999 | 97,79%
00004257 | SINAPI | OPERADOR DE MARTELETE OU MARTELETEIRO (HORISTA) | Mão de Obra | H | 37,3336861 |  | 23,95 |  | 894,14 |  | 894.1418 | 0,02% | 4266386.3416 | 97,81%
00020170 | SINAPI | LUVA SIMPLES, PVC SERIE R, 100 MM, PARA ESGOTO PREDIAL | Material | UN | 60,0000000 |  | 14,82 |  | 889,20 |  | 889.2 | 0,02% | 4267275.5416 | 97,83%
00011895 | SINAPI | SUMIDOURO CONCRETO PRE MOLDADO, COMPLETO, PARA 10 CONTRIBUINTES | Material | UN | 1,0000000 |  | 887,79 |  | 887,79 |  | 887.79 | 0,02% | 4268163.3316 | 97,85%
00004417 | SINAPI | SARRAFO NAO APARELHADO *2,5 X 7* CM, EM MACARANDUBA/MASSARANDUBA, ANGELIM, PEROBA-ROSA OU EQUIVALENTE DA REGIAO - BRUTA | Material | M | 158,4097400 |  | 5,48 |  | 868,09 |  | 868.0854 | 0,02% | 4269031.417 | 97,87%
074116 | SBC | CAIXA DE EQUIPOTENCIALIZACAO EM ACO 200x200x90mm TEL-901 | Material | UN | 2,0000000 |  | 430,92 |  | 861,84 |  | 861.84 | 0,02% | 4269893.257 | 97,89%
00043147 | SINAPI | MEMBRANA IMPERMEABILIZANTE ACRILICA MONOCOMPONENTE | Material | KG | 27,5520000 |  | 31,22 |  | 860,17 |  | 860.1734 | 0,02% | 4270753.4305 | 97,91%
00034643 | SINAPI | CAIXA DE INSPECAO PARA ATERRAMENTO E PARA RAIOS, EM POLIPROPILENO, DIAMETRO = 300 MM X ALTURA = 400 MM (INCLUIDA TAMPA SEM ESCOTILHA) | Material | UN | 18,0000000 |  | 47,63 |  | 857,34 |  | 857.34 | 0,02% | 4271610.7705 | 97,93%
099250 | SBC | ELETRICISTA | Mão de Obra | H | 35,3330000 |  | 24,26 |  | 857,31 |  | 857.3096 | 0,02% | 4272468.0801 | 97,95%
00037539 | SINAPI | PLACA DE SINALIZACAO DE SEGURANCA CONTRA INCENDIO, FOTOLUMINESCENTE, RETANGULAR, *13 X 26* CM, EM PVC *2* MM ANTI-CHAMAS (SIMBOLOS, CORES E PICTOGRAMAS CONFORME NBR 16820) | Material | UN | 32,0000000 |  | 26,76 |  | 856,32 |  | 856.32 | 0,02% | 4273324.4001 | 97,97%
00039422 | SINAPI | PERFIL MONTANTE, FORMATO C, EM ACO ZINCADO, PARA ESTRUTURA PAREDE DRYWALL, E = 0,5 MM, 70 X 3000 MM (L X C) | Material | M | 96,6431400 |  | 8,78 |  | 848,53 |  | 848.5268 | 0,02% | 4274172.9268 | 97,99%
00020157 | SINAPI | JOELHO, PVC SERIE R, 90 GRAUS, DN 100 MM, PARA ESGOTO PREDIAL | Material | UN | 40,0000000 |  | 21,19 |  | 847,60 |  | 847.6 | 0,02% | 4275020.5268 | 98,01%
00010567 | SINAPI | TABUA *2,5 X 23* CM EM PINUS, MISTA OU EQUIVALENTE DA REGIAO - BRUTA | Material | M | 109,4500000 |  | 7,63 |  | 835,10 |  | 835.1035 | 0,02% | 4275855.6303 | 98,03%
00036081 | SINAPI | BARRA DE APOIO RETA, EM ACO INOX POLIDO, COMPRIMENTO 80CM, DIAMETRO MINIMO 3 CM | Material | UN | 3,0000000 |  | 275,67 |  | 827,01 |  | 827.01 | 0,02% | 4276682.6403 | 98,05%
00007592 | SINAPI | TOPOGRAFO (HORISTA) | Mão de Obra | H | 13,8019489 |  | 59,75 |  | 824,67 |  | 824.6664 | 0,02% | 4277507.3068 | 98,07%
00036530 | SINAPI | RETROESCAVADEIRA SOBRE RODAS COM CARREGADEIRA, TRACAO 4 X 2, POTENCIA LIQUIDA 79 HP, PESO OPERACIONAL MINIMO DE 6570 KG, CAPACIDADE DA CARREGADEIRA DE 1,00 M3 E DA RETROESCAVADEIRA MINIMA DE 0,20 M3, PROFUNDIDADE DE ESCAVACAO MAXIMA DE 4,37 M | Equipamento para Aquisição Permanente | UN | 0,0016199 |  | 507.105,42 |  | 821,45 |  | 821.4521 | 0,02% | 4278328.7589 | 98,08%
00000242 | SINAPI | AJUDANTE ESPECIALIZADO (HORISTA) | Mão de Obra | H | 44,3464948 |  | 18,40 |  | 815,98 |  | 815.9755 | 0,02% | 4279144.7344 | 98,10%
00039395 | SINAPI | SENSOR DE PRESENCA BIVOLT DE TETO SEM FOTOCELULA PARA QUALQUER TIPO DE LAMPADA POTENCIA MAXIMA *900* W, USO INTERNO | Material | UN | 13,0000000 |  | 61,97 |  | 805,61 |  | 805.61 | 0,02% | 4279950.3444 | 98,12%
00000367 | SINAPI | AREIA GROSSA - POSTO JAZIDA/FORNECEDOR (RETIRADO NA JAZIDA, SEM TRANSPORTE) | Material | m³ | 9,5201869 |  | 84,61 |  | 805,50 |  | 805.503 | 0,02% | 4280755.8474 | 98,14%
00021112 | SINAPI | VALVULA DE DESCARGA EM METAL CROMADO PARA MICTORIO COM ACIONAMENTO POR PRESSAO E FECHAMENTO AUTOMATICO | Material | UN | 2,2088000 |  | 362,99 |  | 801,77 |  | 801.7723 | 0,02% | 4281557.6197 | 98,16%
00020078 | SINAPI | PASTA LUBRIFICANTE PARA TUBOS E CONEXOES COM JUNTA ELASTICA, EMBALAGEM DE *400* GR (USO EM PVC, ACO, POLIETILENO E OUTROS) | Material | UN | 29,2879303 |  | 27,17 |  | 795,75 |  | 795.7531 | 0,02% | 4282353.3728 | 98,18%
00034353 | SINAPI | ARGAMASSA COLANTE AC II | Material | KG | 220,7000000 |  | 3,59 |  | 792,31 |  | 792.313 | 0,02% | 4283145.6858 | 98,20%
00005061 | SINAPI | PREGO DE ACO POLIDO COM CABECA 18 X 27 (2 1/2 X 10) | Material | KG | 39,5076127 |  | 19,83 |  | 783,44 |  | 783.436 | 0,02% | 4283929.1217 | 98,21%
00011684 | SINAPI | ENGATE / RABICHO FLEXIVEL INOX 1/2" X 40 CM | Material | UN | 11,0000000 |  | 70,56 |  | 776,16 |  | 776.16 | 0,02% | 4284705.2817 | 98,23%
00013415 | SINAPI | TORNEIRA DE MESA/BANCADA, PARA LAVATORIO, FIXA, METALICA CROMADA, PADRAO POPULAR, 1/2" OU 3/4" | Material | UN | 9,3749000 |  | 82,38 |  | 772,30 |  | 772.3043 | 0,02% | 4285477.586 | 98,25%
00020144 | SINAPI | JUNCAO SIMPLES, PVC SERIE R, DN 100 X 100 MM, PARA ESGOTO PREDIAL | Material | UN | 13,0000000 |  | 59,18 |  | 769,34 |  | 769.34 | 0,02% | 4286246.926 | 98,27%
00002374 | SINAPI | DISJUNTOR TERMOMAGNETICO TRIPOLAR 150 A / 600 V, TIPO FXD / ICC - 35 KA | Material | UN | 2,0000000 |  | 383,48 |  | 766,96 |  | 766.96 | 0,02% | 4287013.886 | 98,28%
00004093 | SINAPI | MOTORISTA DE CAMINHAO (HORISTA) | Mão de Obra | H | 24,2378114 |  | 31,05 |  | 752,58 |  | 752.584 | 0,02% | 4287766.47 | 98,30%
00043486 | SINAPI | EPI - FAMILIA ENGENHEIRO CIVIL - HORISTA (ENCARGOS COMPLEMENTARES - COLETADO CAIXA) | Material | H | 772,3196000 |  | 0,94 |  | 725,98 |  | 725.9804 | 0,02% | 4288492.4505 | 98,32%
00007622 | SINAPI | TRATOR DE ESTEIRAS, POTENCIA DE 100 HP, PESO OPERACIONAL DE 9,4 T, COM LAMINA COM CAPACIDADE DE 2,19 M3 | Equipamento para Aquisição Permanente | UN | 0,0005538 |  | 1.310.555,31 |  | 725,78 |  | 725.7795 | 0,02% | 4289218.2299 | 98,33%
00020269 | SINAPI | LAVATORIO / CUBA DE EMBUTIR, OVAL, DE LOUCA BRANCA, SEM LADRAO, DIMENSOES *50 X 35* CM (L X C) | Material | UN | 7,0000000 |  | 101,78 |  | 712,46 |  | 712.46 | 0,02% | 4289930.6899 | 98,35%
00007525 | SINAPI | TOMADA INDUSTRIAL DE EMBUTIR 3P+T 30 A, 440 V, COM TRAVA, COM PLACA | Material | UN | 14,0000000 |  | 50,84 |  | 711,76 |  | 711.76 | 0,02% | 4290642.4499 | 98,37%
00003421 | SINAPI | JANELA EM MADEIRA CEDRINHO/ ANGELIM COMERCIAL/ CURUPIXA/ CUMARU OU EQUIVALENTE DA REGIAO, CAIXA DO BATENTE/MARCO *10* CM, 2 FOLHAS DE ABRIR TIPO VENEZIANA E 2 FOLHAS GUILHOTINA PARA VIDRO, COM GUARNICAO/ALIZAR, COM FERRAGENS (SEM VIDRO E SEM ACABAMENTO) | Material | m² | 0,8676000 |  | 816,25 |  | 708,18 |  | 708.1785 | 0,02% | 4291350.6284 | 98,38%
00034616 | SINAPI | DISJUNTOR TERMOMAGNETICO PARA TRILHO DIN (IEC), BIPOLAR, 6 - 32 A | Material | UN | 14,0000000 |  | 50,57 |  | 707,98 |  | 707.98 | 0,02% | 4292058.6084 | 98,40%
00039996 | SINAPI | VERGALHAO ZINCADO ROSCA TOTAL, 1/4" (6,3 MM) | Material | M | 192,8869600 |  | 3,61 |  | 696,32 |  | 696.3219 | 0,02% | 4292754.9304 | 98,42%
00000299 | SINAPI | ANEL BORRACHA, DN 100 MM, PARA TUBO SERIE REFORCADA ESGOTO PREDIAL | Material | UN | 210,0000000 |  | 3,30 |  | 693,00 |  | 693 | 0,02% | 4293447.9304 | 98,43%
00039997 | SINAPI | PORCA ZINCADA, SEXTAVADA, DIAMETRO 1/4" | Material | UN | 1.729,6704000 |  | 0,40 |  | 691,87 |  | 691.8682 | 0,02% | 4294139.7985 | 98,45%
00010886 | SINAPI | EXTINTOR DE INCENDIO PORTATIL COM CARGA DE AGUA PRESSURIZADA DE 10 L, CLASSE A | Material | UN | 2,2668000 |  | 304,80 |  | 690,92 |  | 690.9206 | 0,02% | 4294830.7192 | 98,46%
00020083 | SINAPI | SOLUCAO PREPARADORA / LIMPADORA PARA PVC, FRASCO COM 1000 CM3 | Material | UN | 9,1627178 |  | 74,58 |  | 683,36 |  | 683.3555 | 0,02% | 4295514.0747 | 98,48%
00034709 | SINAPI | DISJUNTOR TERMOMAGNETICO PARA TRILHO DIN (IEC), TRIPOLAR, 10 - 50 A | Material | UN | 11,0000000 |  | 61,97 |  | 681,67 |  | 681.67 | 0,02% | 4296195.7447 | 98,49%
00002391 | SINAPI | DISJUNTOR TERMOMAGNETICO TRIPOLAR 125 A / 425 V / ICC - 25 KA | Material | UN | 2,0000000 |  | 338,02 |  | 676,04 |  | 676.04 | 0,02% | 4296871.7847 | 98,51%
00004262 | SINAPI | PA CARREGADEIRA SOBRE RODAS, POTENCIA LIQUIDA 128 HP, CAPACIDADE DA CACAMBA DE 1,7 A 2,8 M3, PESO OPERACIONAL MAXIMO DE 11632 KG | Equipamento para Aquisição Permanente | UN | 0,0008239 |  | 812.829,50 |  | 669,67 |  | 669.6689 | 0,02% | 4297541.4535 | 98,53%
00010891 | SINAPI | EXTINTOR DE INCENDIO PORTATIL COM CARGA DE PO QUIMICO SECO (PQS) DE 4 KG, CLASSE BC | Material | UN | 2,2668000 |  | 294,75 |  | 668,14 |  | 668.1393 | 0,02% | 4298209.5928 | 98,54%
00003469 | SINAPI | COTOVELO 90 GRAUS DE FERRO GALVANIZADO, COM ROSCA BSP, DE 4" | Material | UN | 2,0000000 |  | 332,36 |  | 664,72 |  | 664.72 | 0,02% | 4298874.3128 | 98,56%
IS0024 | Próprio | ANOTAÇÃO DE RESPONSABILIDADE TÉCNICA (ART) - EXECUÇÃO | Taxas | UN | 2,0000000 |  | 331,81 |  | 663,62 |  | 663.62 | 0,02% | 4299537.9328 | 98,57%
00003277 | SINAPI | FOSSA SEPTICA CONCRETO PRE MOLDADO PARA 10 CONTRIBUINTES - *90 X 90* CM | Material | UN | 1,0000000 |  | 653,08 |  | 653,08 |  | 653.08 | 0,01% | 4300191.0128 | 98,59%
00037556 | SINAPI | PLACA DE SINALIZACAO DE SEGURANCA CONTRA INCENDIO, FOTOLUMINESCENTE, QUADRADA, *20 X 20* CM, EM PVC *2* MM ANTI-CHAMAS (SIMBOLOS, CORES E PICTOGRAMAS CONFORME NBR 16820) | Material | UN | 21,0000000 |  | 30,96 |  | 650,16 |  | 650.16 | 0,01% | 4300841.1728 | 98,60%
099806 | SBC | AJUDANTE DE ELETRICISTA | Mão de Obra | H | 35,3330000 |  | 17,90 |  | 632,35 |  | 632.3502 | 0,01% | 4301473.523 | 98,62%
00006110 | SINAPI | SERRALHEIRO (HORISTA) | Mão de Obra | H | 21,3475402 |  | 29,43 |  | 628,26 |  | 628.2581 | 0,01% | 4302101.7811 | 98,63%
00011690 | SINAPI | TANQUE SIMPLES EM MARMORE SINTETICO DE FIXAR NA PAREDE, CAPACIDADE *22* L, *60 X 46* CM | Material | UN | 2,0000000 |  | 313,83 |  | 627,66 |  | 627.66 | 0,01% | 4302729.4411 | 98,64%
00011976 | SINAPI | CHUMBADOR DE ACO ZINCADO, DIAMETRO 1/4" COM PARAFUSO 1/4" X 40 MM | Material | UN | 385,7739200 |  | 1,62 |  | 624,95 |  | 624.9538 | 0,01% | 4303354.3949 | 98,66%
00036397 | SINAPI | BETONEIRA, CAPACIDADE NOMINAL 600 L, CAPACIDADE DE MISTURA 360L, MOTOR ELETRICO TRIFASICO 220/380V, POTENCIA 4CV, EXCLUSO CARREGADOR | Equipamento para Aquisição Permanente | UN | 0,0217927 |  | 28.364,44 |  | 618,14 |  | 618.1372 | 0,01% | 4303972.5321 | 98,67%
00001878 | SINAPI | CURVA 90 GRAUS, LONGA, DE PVC RIGIDO ROSCAVEL, DE 4", PARA ELETRODUTO | Material | UN | 10,0000000 |  | 61,56 |  | 615,60 |  | 615.6 | 0,01% | 4304588.1321 | 98,69%
00001333 | SINAPI | CHAPA DE ACO GROSSA, ASTM A36, E = 1/2" (12,70 MM) 99,59 KG/M2 | Material | KG | 60,7468070 |  | 10,07 |  | 611,72 |  | 611.7203 | 0,01% | 4305199.8524 | 98,70%
00011712 | SINAPI | CAIXA SIFONADA, PVC, 150 X 150 X 50 MM, COM GRELHA QUADRADA, BRANCA (NBR 5688) | Material | UN | 12,4176000 |  | 48,98 |  | 608,21 |  | 608.214 | 0,01% | 4305808.0665 | 98,71%
00020143 | SINAPI | JUNCAO SIMPLES, PVC SERIE R, DN 100 X 75 MM, PARA ESGOTO PREDIAL | Material | UN | 8,0000000 |  | 75,72 |  | 605,76 |  | 605.76 | 0,01% | 4306413.8265 | 98,73%
00011703 | SINAPI | PAPELEIRA DE PAREDE EM METAL CROMADO SEM TAMPA | Material | UN | 14,0000000 |  | 41,71 |  | 583,94 |  | 583.94 | 0,01% | 4306997.7665 | 98,74%
00001871 | SINAPI | CAIXA OCTOGONAL DE FUNDO MOVEL, EM PVC, DE 3" X 3", PARA ELETRODUTO FLEXIVEL CORRUGADO | Material | UN | 105,5360000 |  | 5,50 |  | 580,45 |  | 580.448 | 0,01% | 4307578.2145 | 98,76%
00010426 | SINAPI | LAVATORIO DE LOUCA BRANCA, COM COLUNA, DIMENSOES *54 X 44* CM (L X C) | Material | UN | 3,0000000 |  | 193,07 |  | 579,21 |  | 579.21 | 0,01% | 4308157.4245 | 98,77%
00010535 | SINAPI | BETONEIRA CAPACIDADE NOMINAL 400 L, CAPACIDADE DE MISTURA 280 L, MOTOR ELETRICO TRIFASICO 220/380 V POTENCIA 2 CV, SEM CARREGADOR | Equipamento para Aquisição Permanente | UN | 0,0822998 |  | 6.972,92 |  | 573,87 |  | 573.8699 | 0,01% | 4308731.2943 | 98,78%
00034721 | SINAPI | PLACA DE SINALIZACAO EM CHAPA DE ALUMINIO COM PINTURA REFLETIVA, E = 2 MM | Material | m² | 0,4050000 |  | 1.408,10 |  | 570,28 |  | 570.2805 | 0,01% | 4309301.5748 | 98,79%
00004384 | SINAPI | PARAFUSO NIQUELADO COM ACABAMENTO CROMADO PARA FIXAR PECA SANITARIA, INCLUI PORCA CEGA, ARRUELA E BUCHA DE NYLON TAMANHO S-10 | Material | UN | 17,9458000 |  | 30,47 |  | 546,81 |  | 546.8085 | 0,01% | 4309848.3834 | 98,81%
00001169 | SINAPI | CAP OU TAMPAO DE FERRO GALVANIZADO, COM ROSCA BSP, DE 2 1/2" | Material | UN | 8,0000000 |  | 68,20 |  | 545,60 |  | 545.6 | 0,01% | 4310393.9834 | 98,82%
00037752 | SINAPI | CAMINHAO TOCO, PESO BRUTO TOTAL 16000 KG, CARGA UTIL MAXIMA 11030 KG, DISTANCIA ENTRE EIXOS 5,41 M, POTENCIA 185 CV (INCLUI CABINE E CHASSI, NAO INCLUI CARROCERIA) | Equipamento para Aquisição Permanente | UN | 0,0007559 |  | 706.502,58 |  | 534,07 |  | 534.0709 | 0,01% | 4310928.0542 | 98,83%
00037411 | SINAPI | TELA DE ACO SOLDADA GALVANIZADA/ZINCADA PARA ALVENARIA, FIO D = *1,24 MM, MALHA 25 X 25 MM | Material | m² | 27,7392355 |  | 19,12 |  | 530,37 |  | 530.3742 | 0,01% | 4311458.4284 | 98,84%
00011757 | SINAPI | SABONETEIRA DE PAREDE EM METAL CROMADO | Material | UN | 13,0000000 |  | 40,66 |  | 528,58 |  | 528.58 | 0,01% | 4311987.0084 | 98,86%
00004992 | SINAPI | PORTA DE ABRIR / GIRO, DE MADEIRA FOLHA MEDIA (NBR 15930) DE 800 X 2100 MM, DE 35 MM A 40 MM DE ESPESSURA, NUCLEO SEMI-SOLIDO (SARRAFEADO), CAPA LISA EM HDF, ACABAMENTO EM LAMINADO NATURAL PARA VERNIZ | Material | UN | 2,0000000 |  | 257,50 |  | 515,00 |  | 515 | 0,01% | 4312502.0084 | 98,87%
00001743 | SINAPI | CUBA ACO INOX (AISI 304) DE EMBUTIR COM VALVULA 3 1/2 ", DE *46 X 30 X 12* CM | Material | UN | 2,0000000 |  | 253,18 |  | 506,36 |  | 506.36 | 0,01% | 4313008.3684 | 98,88%
00003470 | SINAPI | COTOVELO 90 GRAUS DE FERRO GALVANIZADO, COM ROSCA BSP, DE 2 1/2" | Material | UN | 4,0000000 |  | 123,90 |  | 495,60 |  | 495.6 | 0,01% | 4313503.9684 | 98,89%
00007155 | SINAPI | TELA DE ACO SOLDADA NERVURADA, CA-60, Q-138, (2,20 KG/M2), DIAMETRO DO FIO = 4,2 MM, LARGURA = 2,45 M, ESPACAMENTO DA MALHA = 10 X 10 CM | Material | m² | 23,7728700 |  | 20,57 |  | 489,01 |  | 489.0079 | 0,01% | 4313992.9764 | 98,90%
00011451 | SINAPI | DOBRADICA TIPO VAI-E-VEM EM ACO/FERRO, TAMANHO 3", GALVANIZADO, COM PARAFUSOS | Material | UN | 6,0000000 |  | 80,64 |  | 483,84 |  | 483.84 | 0,01% | 4314476.8164 | 98,91%
00036791 | SINAPI | TORNEIRA METALICA CROMADA DE MESA PARA LAVATORIO, BICA ALTA, COM AREJADOR | Material | UN | 3,0000000 |  | 161,03 |  | 483,09 |  | 483.09 | 0,01% | 4314959.9064 | 98,92%
00043131 | SINAPI | ARAME GALVANIZADO 6 BWG, D = 5,16 MM (0,157 KG/M), OU 8 BWG, D = 4,19 MM (0,101 KG/M), OU 10 BWG, D = 3,40 MM (0,0713 KG/M) | Material | KG | 16,7980000 |  | 28,49 |  | 478,58 |  | 478.575 | 0,01% | 4315438.4814 | 98,94%
00020231 | SINAPI | RODAPE OU RODABANCADA EM GRANITO, POLIDO, TIPO ANDORINHA/ QUARTZ/ CASTELO/ CORUMBA OU OUTROS EQUIVALENTES DA REGIAO, H= 10 CM, E= *2,0* CM | Material | M | 5,8400000 |  | 80,95 |  | 472,75 |  | 472.748 | 0,01% | 4315911.2294 | 98,95%
00000981 | SINAPI | CABO DE COBRE, FLEXIVEL, CLASSE 4 OU 5, ISOLACAO EM PVC/A, ANTICHAMA BWF-B, 1 CONDUTOR, 450/750 V, SECAO NOMINAL 4 MM2 | Material | M | 91,6533765 |  | 5,10 |  | 467,43 |  | 467.4322 | 0,01% | 4316378.6616 | 98,96%
00002680 | SINAPI | ELETRODUTO DE PVC RIGIDO ROSCAVEL DE 1 1/2 ", SEM LUVA | Material | M | 35,3430000 |  | 13,22 |  | 467,23 |  | 467.2345 | 0,01% | 4316845.8961 | 98,97%
004015 | SBC | TORNEIRA PARA LAVATORIO DE MESA BICA BAIXA PRESSMATIC COMPACT CROMADO DOCOL | Material | UN | 2,0000000 |  | 232,11 |  | 464,22 |  | 464.22 | 0,01% | 4317310.1161 | 98,98%
00007691 | SINAPI | TUBO ACO GALVANIZADO COM COSTURA, CLASSE MEDIA, DN 1/2", E = *2,65* MM, PESO *1,22* KG/M (NBR 5580) | Material | M | 19,6163200 |  | 23,29 |  | 456,86 |  | 456.8641 | 0,01% | 4317766.9802 | 98,99%
00000296 | SINAPI | ANEL BORRACHA PARA TUBO ESGOTO PREDIAL, DN 50 MM (NBR 5688) | Material | UN | 284,9520000 |  | 1,58 |  | 450,22 |  | 450.2242 | 0,01% | 4318217.2043 | 99,00%
00000651 | SINAPI | BLOCO DE VEDACAO DE CONCRETO 14 X 19 X 39 CM (CLASSE C - NBR 6136) | Material | UN | 77,5200000 |  | 5,80 |  | 449,62 |  | 449.616 | 0,01% | 4318666.8203 | 99,01%
00006010 | SINAPI | REGISTRO GAVETA BRUTO EM LATAO FORJADO, BITOLA 1 1/2" | Material | UN | 4,0000000 |  | 110,21 |  | 440,84 |  | 440.84 | 0,01% | 4319107.6603 | 99,02%
00000660 | SINAPI | CANALETA DE CONCRETO 19 X 19 X 19 CM (CLASSE C - NBR 6136) | Material | UN | 84,0000000 |  | 5,14 |  | 431,76 |  | 431.76 | 0,01% | 4319539.4203 | 99,03%
00002633 | SINAPI | CURVA 90 GRAUS PARA ELETRODUTO, EM ACO GALVANIZADO ELETROLITICO, COM ROSCA, DIAMETRO DE 20 MM (3/4"), ESPESSURA DE 1,50 MM | Material | UN | 76,0000000 |  | 5,68 |  | 431,68 |  | 431.68 | 0,01% | 4319971.1003 | 99,04%
00013417 | SINAPI | TORNEIRA METALICA CROMADA CANO CURTO, SEM BICO, SEM AREJADOR, DE PAREDE, PARA TANQUE E USO GERAL, 1/2" OU 3/4" | Material | UN | 4,0000000 |  | 107,29 |  | 429,16 |  | 429.16 | 0,01% | 4320400.2603 | 99,05%
00010228 | SINAPI | VALVULA DE DESCARGA METALICA, BASE 1 1/2" E ACABAMENTO METALICO CROMADO | Material | UN | 1,0000000 |  | 421,69 |  | 421,69 |  | 421.69 | 0,01% | 4320821.9503 | 99,06%
00041426 | SINAPI | MINICAPTOR, EM ACO GALVANIZADO A FOGO, FIXACAO HORIZONTAL DE 2 FUROS, SEM BANDEIRA, H=600 MM X DN=10 MM | Material | UN | 24,0000000 |  | 17,44 |  | 418,56 |  | 418.56 | 0,01% | 4321240.5103 | 99,07%
00000122 | SINAPI | ADESIVO PLASTICO PARA PVC, FRASCO COM *850* GR | Material | UN | 6,3107141 |  | 65,83 |  | 415,43 |  | 415.4343 | 0,01% | 4321655.9446 | 99,08%
00035277 | SINAPI | CAIXA DE GORDURA EM PVC, DIAMETRO MINIMO 300 MM, DIAMETRO DE SAIDA 100 MM, CAPACIDADE APROXIMADA 18 LITROS, COM TAMPA E CESTO | Material | UN | 1,0000000 |  | 413,57 |  | 413,57 |  | 413.57 | 0,01% | 4322069.5146 | 99,09%
00001894 | SINAPI | LUVA EM PVC RIGIDO ROSCAVEL, DE 2", PARA ELETRODUTO | Material | UN | 61,0000000 |  | 6,66 |  | 406,26 |  | 406.26 | 0,01% | 4322475.7746 | 99,10%
00007253 | SINAPI | TERRA VEGETAL (GRANEL) | Material | m³ | 2,1517200 |  | 188,57 |  | 405,75 |  | 405.7498 | 0,01% | 4322881.5245 | 99,11%
00039128 | SINAPI | ABRACADEIRA EM ACO PARA AMARRACAO DE ELETRODUTOS, TIPO D, COM 3/4" E CUNHA DE FIXACAO | Material | UN | 125,0000000 |  | 3,20 |  | 400,00 |  | 400 | 0,01% | 4323281.5245 | 99,12%
00036522 | SINAPI | COMPRESSOR DE AR REBOCAVEL, VAZAO 189 PCM, PRESSAO EFETIVA DE TRABALHO 102 PSI, MOTOR DIESEL, POTENCIA 63 CV | Equipamento para Aquisição Permanente | UN | 0,0034999 |  | 114.139,42 |  | 399,47 |  | 399.4726 | 0,01% | 4323680.9971 | 99,12%
00043461 | SINAPI | FERRAMENTAS - FAMILIA ENCANADOR - HORISTA (ENCARGOS COMPLEMENTARES - COLETADO CAIXA) | Material | H | 1.075,2745717 |  | 0,37 |  | 397,85 |  | 397.8516 | 0,01% | 4324078.8487 | 99,13%
073105 | SBC | REGULADOR DE PRESSAO COMAP AP 40 C/MAN. PRIMEIRO ESTAGIO | Material | UN | 1,0000000 |  | 389,91 |  | 389,91 |  | 389.91 | 0,01% | 4324468.7587 | 99,14%
00037401 | SINAPI | TOALHEIRO PLASTICO TIPO DISPENSER PARA PAPEL TOALHA INTERFOLHADO | Material | UN | 4,0000000 |  | 96,58 |  | 386,32 |  | 386.32 | 0,01% | 4324855.0787 | 99,15%
00004254 | SINAPI | OPERADOR DE GUINDASTE (HORISTA) | Mão de Obra | H | 11,5334110 |  | 33,22 |  | 383,14 |  | 383.1399 | 0,01% | 4325238.2186 | 99,16%
00000377 | SINAPI | ASSENTO SANITARIO DE PLASTICO, TIPO CONVENCIONAL | Material | UN | 8,0000000 |  | 47,54 |  | 380,32 |  | 380.32 | 0,01% | 4325618.5386 | 99,17%
003312 | SBC | SIRENE AUDIOVISUAL CONVENCIONAL 12VCC SAV-C ILUMAC | Material | UN | 2,0000000 |  | 187,06 |  | 374,12 |  | 374.12 | 0,01% | 4325992.6586 | 99,18%
00000244 | SINAPI | AUXILIAR DE TOPOGRAFO (HORISTA) | Mão de Obra | H | 13,8019489 |  | 26,86 |  | 370,72 |  | 370.7203 | 0,01% | 4326363.379 | 99,19%
087756 | SBC | ATESTADO - NR-7 PCMSO ANUAL | Material | UN | 1,0000000 |  | 366,69 |  | 366,69 |  | 366.69 | 0,01% | 4326730.069 | 99,19%
00002685 | SINAPI | ELETRODUTO DE PVC RIGIDO ROSCAVEL DE 1 ", SEM LUVA | Material | M | 40,3202600 |  | 9,03 |  | 364,09 |  | 364.0919 | 0,01% | 4327094.1609 | 99,20%
00000123 | SINAPI | ADITIVO IMPERMEABILIZANTE DE PEGA NORMAL PARA ARGAMASSAS E CONCRETOS SEM ARMACAO, LIQUIDO E ISENTO DE CLORETOS | Material | L | 37,1482778 |  | 9,69 |  | 359,97 |  | 359.9668 | 0,01% | 4327454.1277 | 99,21%
006479 | SBC | PRESILHA EM LATAO, 2 FUROS 16 A 70mm2 | Material | UN | 140,0000000 |  | 2,55 |  | 357,00 |  | 357 | 0,01% | 4327811.1277 | 99,22%
00021127 | SINAPI | FITA ISOLANTE ADESIVA ANTICHAMA, USO ATE 750 V, EM ROLO DE 19 MM X 5 M | Material | UN | 61,4400746 |  | 5,74 |  | 352,67 |  | 352.666 | 0,01% | 4328163.7937 | 99,23%
00003104 | SINAPI | CONJ. DE FERRAGENS PARA PORTA DE VIDRO TEMPERADO, EM ZAMAC CROMADO, CONTEMPLANDO DOBRADICA INF., DOBRADICA SUP., PIVO PARA DOBRADICA INF., PIVO PARA DOBRADICA SUP., FECHADURA CENTRAL EM ZAMC. CROMADO, CONTRA FECHADURA DE PRESSAO | Material | CJ | 2,0000000 |  | 176,07 |  | 352,14 |  | 352.14 | 0,01% | 4328515.9337 | 99,24%
00001347 | SINAPI | CHAPA/PAINEL DE MADEIRA COMPENSADA PLASTIFICADA (MADEIRITE PLASTIFICADO) PARA FORMA DE CONCRETO, DE 2200 X 1100 MM, E = 12 MM | Material | m² | 4,2000000 |  | 83,60 |  | 351,12 |  | 351.12 | 0,01% | 4328867.0537 | 99,24%
00007568 | SINAPI | BUCHA DE NYLON SEM ABA S10, COM PARAFUSO DE 6,10 X 65 MM EM ACO ZINCADO COM ROSCA SOBERBA, CABECA CHATA E FENDA PHILLIPS | Material | UN | 470,5191112 |  | 0,74 |  | 348,18 |  | 348.1841 | 0,01% | 4329215.2379 | 99,25%
00001287 | SINAPI | PISO EM CERAMICA ESMALTADA, COR LISA, PEI MAIOR OU IGUAL A 4, FORMATO MENOR OU IGUAL A 2025 CM2 | Material | m² | 6,6552626 |  | 52,15 |  | 347,07 |  | 347.0719 | 0,01% | 4329562.3098 | 99,26%
00039443 | SINAPI | PARAFUSO DRY WALL, EM ACO ZINCADO, CABECA LENTILHA E PONTA BROCA (LB), LARGURA 4,2 MM, COMPRIMENTO 13 MM | Material | UN | 1.044,0845040 |  | 0,33 |  | 344,55 |  | 344.5479 | 0,01% | 4329906.8577 | 99,27%
00000937 | SINAPI | FIO DE COBRE, SOLIDO, CLASSE 1, ISOLACAO EM PVC/A, ANTICHAMA BWF-B, 450/750V, SECAO NOMINAL 10 MM2 | Material | M | 27,0000000 |  | 12,39 |  | 334,53 |  | 334.53 | 0,01% | 4330241.3877 | 99,28%
00037395 | SINAPI | PINO DE ACO COM FURO, HASTE = 27 MM (ACAO DIRETA) | Material | CENTO | 6,0027870 |  | 55,30 |  | 331,95 |  | 331.9541 | 0,01% | 4330573.3418 | 99,28%
00002673 | SINAPI | ELETRODUTO DE PVC RIGIDO ROSCAVEL DE 1/2 ", SEM LUVA | Material | M | 71,4960662 |  | 4,64 |  | 331,74 |  | 331.7417 | 0,01% | 4330905.0836 | 99,29%
00041967 | SINAPI | CERA LIQUIDA INCOLOR MULTIPISO | Material | L | 10,8351250 |  | 30,32 |  | 328,52 |  | 328.521 | 0,01% | 4331233.6046 | 99,30%
00034653 | SINAPI | DISJUNTOR TERMOMAGNETICO PARA TRILHO DIN (IEC), MONOPOLAR, 6 - 32 A | Material | UN | 37,0000000 |  | 8,82 |  | 326,34 |  | 326.34 | 0,01% | 4331559.9446 | 99,31%
00004377 | SINAPI | PARAFUSO DE ACO ZINCADO COM ROSCA SOBERBA, CABECA CHATA E FENDA SIMPLES, DIAMETRO 4,2 MM, COMPRIMENTO * 32 * MM | Material | UN | 1.353,0735600 |  | 0,24 |  | 324,74 |  | 324.7377 | 0,01% | 4331884.6822 | 99,31%
00011462 | SINAPI | GONZO DE SOBREPOR, EM LATAO / ZAMAC, PARA JANELA PIVOTANTE - INCLUI PARAFUSOS | Material | PAR | 16,2800000 |  | 19,74 |  | 321,37 |  | 321.3672 | 0,01% | 4332206.0494 | 99,32%
00003081 | SINAPI | FECHADURA ESPELHO PARA PORTA EXTERNA, EM ACO INOX (MAQUINA, TESTA E CONTRA-TESTA) E EM ZAMAC (MACANETA, LINGUETA E TRINCOS) COM ACABAMENTO CROMADO, MAQUINA DE 55 MM, INCLUINDO CHAVE TIPO CILINDRO | Material | CJ | 2,1107100 |  | 151,13 |  | 318,99 |  | 318.9916 | 0,01% | 4332525.041 | 99,33%
00044331 | SINAPI | LIMPA VIDROS COM PULVERIZADOR | Material | L | 4,4215996 |  | 71,56 |  | 316,41 |  | 316.4097 | 0,01% | 4332841.4507 | 99,33%
00037329 | SINAPI | REJUNTE EPOXI, QUALQUER COR | Material | KG | 1,3218950 |  | 238,83 |  | 315,71 |  | 315.7082 | 0,01% | 4333157.1589 | 99,34%
00037373 | SINAPI | SEGURO - HORISTA (COLETADO CAIXA - ENCARGOS COMPLEMENTARES) | Material | H | 31.149,5799010 |  | 0,01 |  | 311,50 |  | 311.4958 | 0,01% | 4333468.6547 | 99,35%
00004222 | SINAPI | GASOLINA COMUM | Material | L | 34,9464787 |  | 8,54 |  | 298,44 |  | 298.4429 | 0,01% | 4333767.0976 | 99,36%
00039432 | SINAPI | FITA DE PAPEL REFORCADA COM LAMINA DE METAL PARA REFORCO DE CANTOS DE CHAPA DE GESSO PARA DRYWALL | Material | M | 65,0082626 |  | 4,53 |  | 294,49 |  | 294.4874 | 0,01% | 4334061.585 | 99,36%
00037738 | SINAPI | TANQUE DE ACO PARA TRANSPORTE DE AGUA COM CAPACIDADE DE 6 M3 (INCLUI MONTAGEM, NAO INCLUI CAMINHAO) | Equipamento para Aquisição Permanente | UN | 0,0033180 |  | 87.664,35 |  | 290,87 |  | 290.8705 | 0,01% | 4334352.4555 | 99,37%
00002432 | SINAPI | DOBRADICA EM ACO/FERRO, 3 1/2" X 3", E= 1,9 A 2 MM, COM ANEL, CROMADO OU ZINCADO, TAMPA BOLA, COM PARAFUSOS | Material | UN | 11,0589000 |  | 26,15 |  | 289,19 |  | 289.1902 | 0,01% | 4334641.6457 | 99,38%
00011748 | SINAPI | VALVULA DE ESFERA BRUTA EM BRONZE, BITOLA 1/2" | Material | UN | 5,0000000 |  | 57,66 |  | 288,30 |  | 288.3 | 0,01% | 4334929.9457 | 99,38%
00010555 | SINAPI | PORTA DE MADEIRA, FOLHA MEDIA (NBR 15930) DE 800 X 2100 MM, DE 35 MM A 40 MM DE ESPESSURA, NUCLEO SEMI-SOLIDO (SARRAFEADO), CAPA LISA EM HDF, ACABAMENTO EM PRIMER PARA PINTURA | Material | UN | 1,3398000 |  | 214,50 |  | 287,39 |  | 287.3871 | 0,01% | 4335217.3328 | 99,39%
00001062 | SINAPI | CAIXA INTERNA/EXTERNA DE MEDICAO PARA 1 MEDIDOR TRIFASICO, COM VISOR, EM CHAPA DE ACO 18 USG (PADRAO DA CONCESSIONARIA LOCAL) | Material | UN | 1,0000000 |  | 287,24 |  | 287,24 |  | 287.24 | 0,01% | 4335504.5728 | 99,40%
00044503 | SINAPI | JARDINEIRO (HORISTA) | Mão de Obra | H | 15,0057324 |  | 19,08 |  | 286,31 |  | 286.3094 | 0,01% | 4335790.8822 | 99,40%
00039419 | SINAPI | PERFIL GUIA, FORMATO U, EM ACO ZINCADO, PARA ESTRUTURA PAREDE DRYWALL, E = 0,5 MM, 70 X 3000 MM (L X C) | Material | M | 36,9098160 |  | 7,74 |  | 285,68 |  | 285.682 | 0,01% | 4336076.5642 | 99,41%
00000301 | SINAPI | ANEL BORRACHA PARA TUBO ESGOTO PREDIAL, DN 100 MM (NBR 5688) | Material | UN | 101,3327000 |  | 2,81 |  | 284,74 |  | 284.7449 | 0,01% | 4336361.3091 | 99,42%
00001872 | SINAPI | CAIXA DE PASSAGEM, EM PVC, DE 4" X 2", PARA ELETRODUTO FLEXIVEL CORRUGADO | Material | UN | 89,0000000 |  | 3,08 |  | 274,12 |  | 274.12 | 0,01% | 4336635.4291 | 99,42%
00002574 | SINAPI | CONDULETE DE ALUMINIO TIPO T, PARA ELETRODUTO ROSCAVEL DE 3/4", COM TAMPA CEGA | Material | UN | 16,0000000 |  | 16,76 |  | 268,16 |  | 268.16 | 0,01% | 4336903.5891 | 99,43%
00000979 | SINAPI | CABO DE COBRE, FLEXIVEL, CLASSE 4 OU 5, ISOLACAO EM PVC/A, ANTICHAMA BWF-B, 1 CONDUTOR, 450/750 V, SECAO NOMINAL 16 MM2 | Material | M | 13,2697130 |  | 20,05 |  | 266,06 |  | 266.0577 | 0,01% | 4337169.6468 | 99,43%
00000395 | SINAPI | ABRACADEIRA EM ACO PARA AMARRACAO DE ELETRODUTOS, TIPO D, COM 1 1/4" E PARAFUSO DE FIXACAO | Material | UN | 44,7139280 |  | 5,95 |  | 266,05 |  | 266.0479 | 0,01% | 4337435.6947 | 99,44%
00000099 | SINAPI | ADAPTADOR PVC SOLDAVEL, COM FLANGE E ANEL DE VEDACAO, 50 MM X 1 1/2", PARA CAIXA D'AGUA | Material | UN | 9,0000000 |  | 29,40 |  | 264,60 |  | 264.6 | 0,01% | 4337700.2947 | 99,45%
00013954 | SINAPI | POLIDORA DE PISO (POLITRIZ) ELETRICA, MOTOR MONOFASICO DE 4 HP, PESO DE 100 KG, DIAMETRO DO TRABALHO DE 450 MM | Equipamento para Aquisição Permanente | UN | 0,0248627 |  | 10.568,07 |  | 262,75 |  | 262.7505 | 0,01% | 4337963.0452 | 99,45%
00007292 | SINAPI | TINTA ESMALTE SINTETICO PREMIUM BRILHANTE | Material | L | 6,7301520 |  | 38,89 |  | 261,74 |  | 261.7356 | 0,01% | 4338224.7808 | 99,46%
00000546 | SINAPI | BARRA DE ACO CHATA, RETANGULAR (QUALQUER BITOLA) | Material | KG | 20,5128000 |  | 12,61 |  | 258,67 |  | 258.6664 | 0,01% | 4338483.4472 | 99,46%
00001879 | SINAPI | CURVA 90 GRAUS, LONGA, DE PVC RIGIDO ROSCAVEL, DE 3/4", PARA ELETRODUTO | Material | UN | 72,2088000 |  | 3,56 |  | 257,06 |  | 257.0633 | 0,01% | 4338740.5105 | 99,47%
007854 | SBC | LUVA ELETRODUTO GALVANIZADO ELETROLITICO 3/4" | Material | UN | 153,0000000 |  | 1,68 |  | 257,04 |  | 257.04 | 0,01% | 4338997.5505 | 99,48%
00013896 | SINAPI | VIBRADOR DE IMERSAO, DIAMETRO DA PONTEIRA DE *45* MM, COM MOTOR ELETRICO TRIFASICO DE 2 HP (2 CV) | Equipamento para Aquisição Permanente | UN | 0,0618920 |  | 4.144,80 |  | 256,53 |  | 256.5301 | 0,01% | 4339254.0806 | 99,48%
00000131 | SINAPI | ADESIVO ESTRUTURAL A BASE DE RESINA EPOXI, BICOMPONENTE, PASTOSO (TIXOTROPICO) | Material | KG | 4,1340000 |  | 61,43 |  | 253,95 |  | 253.9516 | 0,01% | 4339508.0323 | 99,49%
00004513 | SINAPI | CAIBRO 5 X 5 CM EM PINUS, MISTA OU EQUIVALENTE DA REGIAO - BRUTA | Material | M | 52,2660000 |  | 4,75 |  | 248,26 |  | 248.2635 | 0,01% | 4339756.2958 | 99,49%
00010749 | SINAPI | LOCACAO DE ESCORA METALICA TELESCOPICA, COM ALTURA REGULAVEL DE *1,80* A *3,20* M, COM CAPACIDADE DE CARGA DE NO MINIMO 1000 KGF (10 KN), INCLUSO TRIPE E FORCADO | Equipamento | UNXMES | 7,6621000 |  | 32,31 |  | 247,56 |  | 247.5625 | 0,01% | 4340003.8582 | 99,50%
00037552 | SINAPI | ARGAMASSA INDUSTRIALIZADA PARA CHAPISCO ROLADO | Material | KG | 38,8547931 |  | 6,34 |  | 246,34 |  | 246.3394 | 0,01% | 4340250.1976 | 99,50%
00038383 | SINAPI | LIXA D'AGUA EM FOLHA, COR PRETA, GRAO 100 | Material | UN | 103,6280996 |  | 2,35 |  | 243,53 |  | 243.526 | 0,01% | 4340493.7236 | 99,51%
00020168 | SINAPI | LUVA SIMPLES, PVC SERIE R, 50 MM, PARA ESGOTO PREDIAL | Material | UN | 22,0000000 |  | 11,06 |  | 243,32 |  | 243.32 | 0,01% | 4340737.0436 | 99,52%
00004248 | SINAPI | OPERADOR DE PA CARREGADEIRA (HORISTA) | Mão de Obra | H | 8,2094151 |  | 28,95 |  | 237,66 |  | 237.6626 | 0,01% | 4340974.7062 | 99,52%
00003875 | SINAPI | LUVA SIMPLES, PVC, SOLDAVEL, DN 50 MM, SERIE NORMAL, PARA ESGOTO PREDIAL | Material | UN | 66,0000000 |  | 3,60 |  | 237,60 |  | 237.6 | 0,01% | 4341212.3062 | 99,53%
006121 | SBC | ACIONADOR MANUAL ALARME DE INCENDIO AMF-C 10 A 28VCC ILUMAC | Material | UN | 2,0000000 |  | 117,27 |  | 234,54 |  | 234.54 | 0,01% | 4341446.8462 | 99,53%
00036204 | SINAPI | BARRA DE APOIO RETA, EM ACO INOX POLIDO, COMPRIMENTO 60CM, DIAMETRO MINIMO 3 CM | Material | UN | 1,0017000 |  | 232,79 |  | 233,19 |  | 233.1857 | 0,01% | 4341680.0319 | 99,54%
00010425 | SINAPI | LAVATORIO DE LOUCA BRANCA, SUSPENSO (SEM COLUNA), DIMENSOES *40 X 30* CM | Material | UN | 2,3749000 |  | 97,94 |  | 232,60 |  | 232.5977 | 0,01% | 4341912.6296 | 99,54%
00004823 | SINAPI | MASSA PLASTICA PARA MARMORE/GRANITO | Material | KG | 5,6159384 |  | 40,50 |  | 227,45 |  | 227.4455 | 0,01% | 4342140.0752 | 99,55%
037484 | SBC | ELETROCALHA - EMENDA PLANA INTERNA "U" 50x50mm CHAPA 20 | Material | UN | 57,8088000 |  | 3,92 |  | 226,61 |  | 226.6105 | 0,01% | 4342366.6856 | 99,55%
00009835 | SINAPI | TUBO PVC SERIE NORMAL, DN 40 MM, PARA ESGOTO PREDIAL (NBR 5688) | Material | M | 31,8320295 |  | 7,11 |  | 226,33 |  | 226.3257 | 0,01% | 4342593.0114 | 99,56%
00000183 | SINAPI | BATENTE / PORTAL / ADUELA / MARCO EM MADEIRA MACICA COM REBAIXO, E = *3* CM, L = *14* CM, PARA PORTAS DE GIRO DE *60 CM A 120* CM X *210* CM, CEDRINHO / ANGELIM COMERCIAL / TAURI / CURUPIXA / PEROBA / CUMARU OU EQUIVALENTE DA REGIAO (NAO INCLUI ALIZARES) | Material | JG | 1,0000000 |  | 225,95 |  | 225,95 |  | 225.95 | 0,01% | 4342818.9614 | 99,56%
00011714 | SINAPI | CAIXA SIFONADA, PVC, 150 X *185* X 75 MM, COM GRELHA QUADRADA, BRANCA | Material | UN | 3,0000000 |  | 75,02 |  | 225,06 |  | 225.06 | 0,01% | 4343044.0214 | 99,57%
00038112 | SINAPI | INTERRUPTOR SIMPLES 10A, 250V (APENAS MODULO) | Material | UN | 28,6430000 |  | 7,72 |  | 221,12 |  | 221.124 | 0,01% | 4343265.1453 | 99,57%
00001096 | SINAPI | ARMACAO VERTICAL COM HASTE E CONTRA-PINO, EM CHAPA DE ACO GALVANIZADO 3/16", COM 4 ESTRIBOS E 4 ISOLADORES | Material | UN | 2,0000000 |  | 110,33 |  | 220,66 |  | 220.66 | 0,01% | 4343485.8053 | 99,58%
00020085 | SINAPI | ANEL BORRACHA, DN 50 MM, PARA TUBO SERIE REFORCADA ESGOTO PREDIAL | Material | UN | 106,0000000 |  | 2,07 |  | 219,42 |  | 219.42 | 0,01% | 4343705.2253 | 99,58%
00007097 | SINAPI | TE SANITARIO, PVC, DN 50 X 50 MM, SERIE NORMAL, PARA ESGOTO PREDIAL | Material | UN | 26,7290000 |  | 8,20 |  | 219,18 |  | 219.1778 | 0,01% | 4343924.4031 | 99,59%
00039995 | SINAPI | POLIESTIRENO EXPANDIDO/EPS (ISOPOR), TIPO 2F, BLOCO | Material | m³ | 0,4068900 |  | 537,71 |  | 218,79 |  | 218.7888 | 0,01% | 4344143.192 | 99,59%
00003520 | SINAPI | JOELHO PVC, SOLDAVEL, PB, 90 GRAUS, DN 100 MM, PARA ESGOTO PREDIAL | Material | UN | 24,0000000 |  | 9,06 |  | 217,44 |  | 217.44 | 0,00% | 4344360.632 | 99,60%
B.01.000.010139 | CPOS/CDHU | PEDREIRO | Mão de Obra | h | 6,5800000 |  | 31,88 |  | 209,77 |  | 209.7704 | 0,00% | 4344570.4024 | 99,60%
00038094 | SINAPI | ESPELHO / PLACA DE 3 POSTOS 4" X 2", PARA INSTALACAO DE TOMADAS E INTERRUPTORES | Material | UN | 64,1438500 |  | 3,27 |  | 209,75 |  | 209.7504 | 0,00% | 4344780.1528 | 99,61%
00040547 | SINAPI | PARAFUSO ZINCADO, AUTOBROCANTE, FLANGEADO, 4,2 MM X 19 MM | Material | CENTO | 5,5842000 |  | 37,03 |  | 206,78 |  | 206.7829 | 0,00% | 4344986.9357 | 99,61%
00003767 | SINAPI | LIXA EM FOLHA PARA PAREDE OU MADEIRA, NUMERO 120, COR VERMELHA | Material | UN | 141,1201760 |  | 1,46 |  | 206,04 |  | 206.0355 | 0,00% | 4345192.9711 | 99,62%
00039352 | SINAPI | TAMPA PARA CONDULETE, EM PVC, PARA TOMADA HEXAGONAL | Material | UN | 48,0000000 |  | 4,27 |  | 204,96 |  | 204.96 | 0,00% | 4345397.9311 | 99,62%
00011697 | SINAPI | MICTORIO COLETIVO ACO INOX (AISI 304), E = 0,8 MM, DE *100 X 40 X 30* CM (C X A X P) | Material | UN | 0,2088000 |  | 972,53 |  | 203,06 |  | 203.0643 | 0,00% | 4345600.9954 | 99,63%
00020068 | SINAPI | TUBO PVC, SERIE R, DN 50 MM, PARA ESGOTO OU AGUAS PLUVIAIS PREDIAL (NBR 5688) | Material | M | 14,5149060 |  | 13,99 |  | 203,06 |  | 203.0635 | 0,00% | 4345804.0589 | 99,63%
00007271 | SINAPI | BLOCO CERAMICO / TIJOLO VAZADO PARA ALVENARIA DE VEDACAO, 8 FUROS NA HORIZONTAL DE 9 X 19 X 19 CM (L X A X C) | Material | UN | 184,8841170 |  | 1,08 |  | 199,67 |  | 199.6748 | 0,00% | 4346003.7338 | 99,64%
00011186 | SINAPI | ESPELHO CRISTAL E = 4 MM | Material | m² | 0,3500000 |  | 569,23 |  | 199,23 |  | 199.2305 | 0,00% | 4346202.9643 | 99,64%
00009837 | SINAPI | TUBO PVC SERIE NORMAL, DN 75 MM, PARA ESGOTO PREDIAL (NBR 5688) | Material | M | 12,9119760 |  | 15,41 |  | 198,97 |  | 198.9736 | 0,00% | 4346401.9378 | 99,65%
00006005 | SINAPI | REGISTRO GAVETA COM ACABAMENTO E CANOPLA CROMADOS, SIMPLES, BITOLA 3/4" | Material | UN | 2,0000000 |  | 99,00 |  | 198,00 |  | 198 | 0,00% | 4346599.9378 | 99,65%
00006157 | SINAPI | VALVULA EM METAL CROMADO PARA PIA AMERICANA 3.1/2 X 1.1/2" | Material | UN | 2,0000000 |  | 96,01 |  | 192,02 |  | 192.02 | 0,00% | 4346791.9578 | 99,65%
00020147 | SINAPI | JOELHO PVC, SOLDAVEL, COM BUCHA DE LATAO, 90 GRAUS, 25 MM X 1/2", PARA AGUA FRIA PREDIAL | Material | UN | 32,0000000 |  | 6,00 |  | 192,00 |  | 192 | 0,00% | 4346983.9578 | 99,66%
00038099 | SINAPI | SUPORTE DE FIXACAO PARA ESPELHO / PLACA 4" X 2", PARA 3 MODULOS, PARA INSTALACAO DE TOMADAS E INTERRUPTORES (SOMENTE SUPORTE) | Material | UN | 112,1438500 |  | 1,69 |  | 189,52 |  | 189.5231 | 0,00% | 4347173.4809 | 99,66%
00000098 | SINAPI | ADAPTADOR PVC SOLDAVEL, COM FLANGE E ANEL DE VEDACAO, 40 MM X 1 1/4", PARA CAIXA D'AGUA | Material | UN | 6,0000000 |  | 31,10 |  | 186,60 |  | 186.6 | 0,00% | 4347360.0809 | 99,67%
00039795 | SINAPI | QUADRO DE DISTRIBUICAO, SEM BARRAMENTO, EM PVC, DE EMBUTIR, PARA 6 DISJUNTORES NEMA OU 8 DISJUNTORES DIN | Material | UN | 2,3019000 |  | 80,92 |  | 186,27 |  | 186.2697 | 0,00% | 4347546.3507 | 99,67%
00003899 | SINAPI | LUVA SIMPLES, PVC, SOLDAVEL, DN 100 MM, SERIE NORMAL, PARA ESGOTO PREDIAL | Material | UN | 26,0000000 |  | 7,16 |  | 186,16 |  | 186.16 | 0,00% | 4347732.5107 | 99,68%
00002386 | SINAPI | DISJUNTOR TIPO NEMA, MONOPOLAR 35 ATE 50 A, TENSAO MAXIMA DE 240 V | Material | UN | 9,7147500 |  | 19,16 |  | 186,13 |  | 186.1346 | 0,00% | 4347918.6453 | 99,68%
00000541 | SINAPI | BANCADA DE MARMORE SINTETICO COM UMA CUBA, 120 X *60* CM | Material | UN | 0,5757000 |  | 320,24 |  | 184,36 |  | 184.3622 | 0,00% | 4348103.0075 | 99,68%
00042407 | SINAPI | TRELICA NERVURADA (ESPACADOR), ALTURA = 120,0 MM, DIAMETRO DOS BANZOS INFERIORES E SUPERIOR = 6,0 MM, DIAMETRO DA DIAGONAL = 4,2 MM | Material | M | 27,2775082 |  | 6,73 |  | 183,58 |  | 183.5776 | 0,00% | 4348286.5851 | 99,69%
00003526 | SINAPI | JOELHO PVC, SOLDAVEL, PB, 90 GRAUS, DN 50 MM, PARA ESGOTO PREDIAL | Material | UN | 54,3825000 |  | 3,33 |  | 181,09 |  | 181.0937 | 0,00% | 4348467.6788 | 99,69%
00011696 | SINAPI | LAVATORIO / CUBA DE SOBREPOR, OVAL PEQUENA, DE LOUCA BRANCA, SEM LADRAO, DIMENSOES *44 X 31* CM (L X C) | Material | UN | 1,0000000 |  | 180,03 |  | 180,03 |  | 180.03 | 0,00% | 4348647.7088 | 99,70%
00039813 | SINAPI | MAQUINA TIPO VASO/TANQUE/JATO DE PRESSAO PORTATIL P/ JATEAMENTO, CONTROLE AUTOMATICO E REMOTO, CAMARA DE 1 SAIDA, 280 L, DIAM. *670* MM, BICO JATO CURTO VENTURI 5/16", MANGUEIRA 1" DE 10 M, COMPLETA (VALVULAS POP UP E DOSADORA, FUNDO CONICO ETC) | Equipamento para Aquisição Permanente | UN | 0,0039889 |  | 45.082,54 |  | 179,83 |  | 179.8312 | 0,00% | 4348827.54 | 99,70%
007839 | SBC | CURVA 90 ELETRODUTO GALVANIZADO ELETROLITICO 3/4" | Material | UN | 40,0000000 |  | 4,46 |  | 178,40 |  | 178.4 | 0,00% | 4349005.94 | 99,71%
00012010 | SINAPI | CONDULETE EM PVC, TIPO "B", SEM TAMPA, DE 1/2" OU 3/4" | Material | UN | 13,6225500 |  | 12,93 |  | 176,14 |  | 176.1396 | 0,00% | 4349182.0796 | 99,71%
00001332 | SINAPI | CHAPA DE ACO GROSSA, ASTM A36, E = 3/8" (9,53 MM) 74,69 KG/M2 | Material | KG | 17,1888527 |  | 10,23 |  | 175,84 |  | 175.842 | 0,00% | 4349357.9215 | 99,71%
B.01.000.010146 | CPOS/CDHU | SERVENTE | Mão de Obra | h | 6,5800000 |  | 26,19 |  | 172,33 |  | 172.3302 | 0,00% | 4349530.2517 | 99,72%
00020149 | SINAPI | JOELHO, PVC SERIE R, 45 GRAUS, DN 50 MM, PARA ESGOTO PREDIAL | Material | UN | 23,0000000 |  | 7,32 |  | 168,36 |  | 168.36 | 0,00% | 4349698.6117 | 99,72%
00001891 | SINAPI | LUVA EM PVC RIGIDO ROSCAVEL, DE 3/4", PARA ELETRODUTO | Material | UN | 107,4176000 |  | 1,54 |  | 165,42 |  | 165.4231 | 0,00% | 4349864.0348 | 99,72%
00005073 | SINAPI | PREGO DE ACO POLIDO COM CABECA 17 X 24 (2 1/4 X 11) | Material | KG | 7,8808292 |  | 20,57 |  | 162,11 |  | 162.1087 | 0,00% | 4350026.1435 | 99,73%
00001959 | SINAPI | CURVA DE PVC 90 GRAUS, SOLDAVEL, 50 MM, COR MARROM, PARA AGUA FRIA PREDIAL | Material | UN | 11,0000000 |  | 14,63 |  | 160,93 |  | 160.93 | 0,00% | 4350187.0735 | 99,73%
00020151 | SINAPI | JOELHO, PVC SERIE R, 45 GRAUS, DN 100 MM, PARA ESGOTO PREDIAL | Material | UN | 7,0000000 |  | 22,31 |  | 156,17 |  | 156.17 | 0,00% | 4350343.2435 | 99,74%
00038168 | SINAPI | PUXADOR TUBULAR RETO DUPLO, EM ALUMINIO CROMADO, COMPRIMENTO DE APROX 400 MM E DIAMETRO DE 25 MM (1") | Material | UN | 1,0000000 |  | 155,79 |  | 155,79 |  | 155.79 | 0,00% | 4350499.0335 | 99,74%
00044499 | SINAPI | AJUDANTE DE ESTRUTURAS METALICAS (HORISTA) | Mão de Obra | H | 7,6524012 |  | 20,19 |  | 154,50 |  | 154.502 | 0,00% | 4350653.5355 | 99,74%
00038102 | SINAPI | TOMADA 2P+T 20A, 250V (APENAS MODULO) | Material | UN | 13,5958000 |  | 11,24 |  | 152,82 |  | 152.8168 | 0,00% | 4350806.3523 | 99,75%
00043487 | SINAPI | EPI - FAMILIA ENCARREGADO GERAL - HORISTA (ENCARGOS COMPLEMENTARES - COLETADO CAIXA) | Material | H | 97,5656000 |  | 1,56 |  | 152,20 |  | 152.2023 | 0,00% | 4350958.5546 | 99,75%
00043475 | SINAPI | FERRAMENTAS - FAMILIA ENCARREGADO GERAL - MENSALISTA (ENCARGOS COMPLEMENTARES - COLETADO CAIXA) | Material | MES | 8,0000000 |  | 18,89 |  | 151,12 |  | 151.12 | 0,00% | 4351109.6746 | 99,75%
001733 | SBC | ARAME GALVANIZADO #10 AWG | Material | KG | 6,9168000 |  | 20,81 |  | 143,94 |  | 143.9386 | 0,00% | 4351253.6132 | 99,76%
00044329 | SINAPI | DETERGENTE NEUTRO USO GERAL, CONCENTRADO | Material | L | 7,9861416 |  | 17,96 |  | 143,43 |  | 143.4311 | 0,00% | 4351397.0443 | 99,76%
00011772 | SINAPI | TORNEIRA METALICA CROMADA, DE MESA/BANCADA, PARA COZINHA, BICA MOVEL, COM AREJADOR, 1/2" OU 3/4" | Material | UN | 1,0000000 |  | 143,11 |  | 143,11 |  | 143.11 | 0,00% | 4351540.1543 | 99,76%
00012266 | SINAPI | LUMINARIA SPOT DE SOBREPOR EM ALUMINIO COM ALETA PLASTICA PARA 1 LAMPADA, BASE E27, POTENCIA MAXIMA 40/60 W (NAO INCLUI LAMPADA) | Material | UN | 1,0719000 |  | 131,37 |  | 140,82 |  | 140.8155 | 0,00% | 4351680.9698 | 99,77%
099031 | SBC | ELETROTECNICO | Mão de Obra | H | 3,1300000 |  | 44,96 |  | 140,71 |  | 140.7139 | 0,00% | 4351821.6837 | 99,77%
00002438 | SINAPI | ELETROTECNICO (HORISTA) | Mão de Obra | H | 3,7881380 |  | 36,91 |  | 139,82 |  | 139.8202 | 0,00% | 4351961.5039 | 99,77%
36580 | SIURB | PLACA DE POLICARBONATO TIPO COMPACTA - PARA PROTEÇÃO DE BARRAMENTO DE QUADROS - ESP. 4MM | Material | m² | 0,4800000 |  | 284,17 |  | 136,40 |  | 136.4016 | 0,00% | 4352097.9055 | 99,78%
017931 | SBC | ELETROCALHA - SAIDA VERTICAL PRE GALVANIZADA PARA ELETRODUTO 3/4" CHAPA 16 | Material | UN | 26,0000000 |  | 5,23 |  | 135,98 |  | 135.98 | 0,00% | 4352233.8855 | 99,78%
00002692 | SINAPI | DESMOLDANTE PROTETOR PARA FORMAS DE MADEIRA, DE BASE OLEOSA EMULSIONADA EM AGUA | Material | L | 14,5492042 |  | 9,31 |  | 135,45 |  | 135.4531 | 0,00% | 4352369.3386 | 99,78%
00000586 | SINAPI | CANTONEIRA EM ALUMINIO, ABAS IGUAIS, LARGURA DE 25,40 MM (1"), ESPESSURA DE 4,76 MM (3/16") E PESO LINEAR DE APROXIMADAMENTE 0,593 KG/M | Material | M | 4,8000000 |  | 28,05 |  | 134,64 |  | 134.64 | 0,00% | 4352503.9786 | 99,79%
00011655 | SINAPI | TE SANITARIO DE REDUCAO, PVC, DN 100 X 50 MM, SERIE NORMAL, PARA ESGOTO PREDIAL | Material | UN | 7,0000000 |  | 18,57 |  | 129,99 |  | 129.99 | 0,00% | 4352633.9686 | 99,79%
00042402 | SINAPI | ACO CA-25, 16,0 MM, BARRA DE TRANSFERENCIA | Material | KG | 10,2412200 |  | 12,65 |  | 129,55 |  | 129.5514 | 0,00% | 4352763.52 | 99,79%
00009874 | SINAPI | TUBO PVC, SOLDAVEL, DE 40 MM, AGUA FRIA (NBR-5648) | Material | M | 8,1740470 |  | 15,77 |  | 128,90 |  | 128.9047 | 0,00% | 4352892.4247 | 99,79%
00043777 | SINAPI | PORTA DE MADEIRA, FOLHA LEVE (NBR 15930), DE 600 X 2100 MM, E = 35 MM, NUCLEO COLMEIA, CAPA LISA EM HDF, ACABAMENTO MELAMINICO EM PADRAO MADEIRA | Material | UN | 0,5371416 |  | 231,30 |  | 124,24 |  | 124.2409 | 0,00% | 4353016.6656 | 99,80%
00001580 | SINAPI | TERMINAL A COMPRESSAO EM COBRE ESTANHADO PARA CABO 95 MM2, 1 FURO E 1 COMPRESSAO, PARA PARAFUSO DE FIXACAO M12 | Material | UN | 23,0000000 |  | 5,37 |  | 123,51 |  | 123.51 | 0,00% | 4353140.1756 | 99,80%
IS0012.7 | Próprio | ARRUELA LISA ZINCADA 1/4" | Material | UND | 514,4704000 |  | 0,24 |  | 123,47 |  | 123.4729 | 0,00% | 4353263.6485 | 99,80%
00039442 | SINAPI | PARAFUSO DRY WALL, EM ACO ZINCADO, CABECA LENTILHA E PONTA AGULHA (LA), LARGURA 4,2 MM, COMPRIMENTO 13 MM | Material | UN | 514,4704000 |  | 0,24 |  | 123,47 |  | 123.4729 | 0,00% | 4353387.1214 | 99,81%
00007272 | SINAPI | ELEMENTO VAZADO CERAMICO QUADRADO (TIPO RETO OU REDONDO) DE *7 A 9 X 20 X 20* CM (L X A X C) | Material | UN | 40,9904000 |  | 3,01 |  | 123,38 |  | 123.3811 | 0,00% | 4353510.5025 | 99,81%
00042409 | SINAPI | AGENTE DE CURA, PROTETOR DA EVAPORACAO DA AGUA DE HIDRATACAO DO CONCRETO | Material | KG | 7,7880000 |  | 15,79 |  | 122,97 |  | 122.9725 | 0,00% | 4353633.475 | 99,81%
00011674 | SINAPI | REGISTRO DE ESFERA, PVC, COM VOLANTE, VS, SOLDAVEL, DN 25 MM, COM CORPO DIVIDIDO | Material | UN | 6,0000000 |  | 20,38 |  | 122,28 |  | 122.28 | 0,00% | 4353755.755 | 99,81%
00006016 | SINAPI | REGISTRO GAVETA BRUTO EM LATAO FORJADO, BITOLA 3/4" | Material | UN | 3,0000000 |  | 40,58 |  | 121,74 |  | 121.74 | 0,00% | 4353877.495 | 99,82%
00004509 | SINAPI | SARRAFO *2,5 X 10* CM EM PINUS, MISTA OU EQUIVALENTE DA REGIAO - BRUTA | Material | M | 35,4656250 |  | 3,43 |  | 121,65 |  | 121.6471 | 0,00% | 4353999.1421 | 99,82%
00001893 | SINAPI | LUVA EM PVC RIGIDO ROSCAVEL, DE 1 1/2", PARA ELETRODUTO | Material | UN | 26,0000000 |  | 4,60 |  | 119,60 |  | 119.6 | 0,00% | 4354118.7421 | 99,82%
00007258 | SINAPI | TIJOLO CERAMICO MACICO COMUM DE *5 X 10 X 20* CM (L X A X C) | Material | UN | 161,3695530 |  | 0,74 |  | 119,41 |  | 119.4135 | 0,00% | 4354238.1555 | 99,83%
00038382 | SINAPI | LINHA PARA PEDREIRO LISA, 0,8 MM X 100 M | Material | UN | 9,3460000 |  | 12,58 |  | 117,57 |  | 117.5727 | 0,00% | 4354355.7282 | 99,83%
00003670 | SINAPI | JUNCAO SIMPLES, PVC, 45 GRAUS, DN 100 X 100 MM, SERIE NORMAL PARA ESGOTO PREDIAL | Material | UN | 4,4176000 |  | 26,24 |  | 115,92 |  | 115.9178 | 0,00% | 4354471.646 | 99,83%
00020141 | SINAPI | JUNCAO SIMPLES, PVC SERIE R, DN 50 X 50 MM, PARA ESGOTO PREDIAL | Material | UN | 5,0000000 |  | 22,94 |  | 114,70 |  | 114.7 | 0,00% | 4354586.346 | 99,83%
00007604 | SINAPI | TORNEIRA METALICA CROMADA PARA TANQUE / JARDIM, SEM BICO, CANO LONGO, DE PAREDE, PADRAO POPULAR / USO GERAL, 1/2" OU 3/4" | Material | UN | 2,0000000 |  | 57,30 |  | 114,60 |  | 114.6 | 0,00% | 4354700.946 | 99,84%
00001956 | SINAPI | CURVA DE PVC 90 GRAUS, SOLDAVEL, 25 MM, COR MARROM, PARA AGUA FRIA PREDIAL | Material | UN | 34,0000000 |  | 3,34 |  | 113,56 |  | 113.56 | 0,00% | 4354814.506 | 99,84%
001865 | SBC | DISJUNTOR - PROTETOR DPS 275V 45,0KA CLASSE 2 EZ9L33145 SCHNEIDER | Material | UN | 1,0000000 |  | 113,39 |  | 113,39 |  | 113.39 | 0,00% | 4354927.896 | 99,84%
00006138 | SINAPI | ANEL DE VEDACAO, PVC FLEXIVEL, 100 MM, PARA SAIDA DE BACIA / VASO SANITARIO | Material | UN | 8,9729000 |  | 12,60 |  | 113,06 |  | 113.0585 | 0,00% | 4355040.9546 | 99,84%
00037758 | SINAPI | CAMINHAO TRUCADO, PESO BRUTO TOTAL 23000 KG, CARGA UTIL MAXIMA 15285 KG, DISTANCIA ENTRE EIXOS 4,80 M, POTENCIA 326 CV (INCLUI CABINE E CHASSI, NAO INCLUI CARROCERIA) | Equipamento para Aquisição Permanente | UN | 0,0001238 |  | 890.417,55 |  | 110,20 |  | 110.203 | 0,00% | 4355151.1576 | 99,85%
00001933 | SINAPI | CURVA PVC CURTA 90 GRAUS, DN 40 MM, PARA ESGOTO PREDIAL | Material | UN | 20,0000000 |  | 5,48 |  | 109,60 |  | 109.6 | 0,00% | 4355260.7576 | 99,85%
00040270 | SINAPI | VIGA DE ESCORAMENTO H20, DE MADEIRA, PESO DE 5,00 A 5,20 KG/M, COM EXTREMIDADES PLASTICAS | Material | M | 0,7334000 |  | 148,54 |  | 108,94 |  | 108.9392 | 0,00% | 4355369.6969 | 99,85%
00037525 | SINAPI | TELA PLASTICA TECIDA LISTRADA BRANCA E LARANJA, TIPO GUARDA CORPO, EM POLIETILENO MONOFILADO, ROLO 1,20 X 50 M (L X C) | Material | M | 19,1730000 |  | 5,68 |  | 108,90 |  | 108.9026 | 0,00% | 4355478.5995 | 99,85%
00003518 | SINAPI | JOELHO PVC, SOLDAVEL, PB, 45 GRAUS, DN 50 MM, PARA ESGOTO PREDIAL | Material | UN | 26,0000000 |  | 4,13 |  | 107,38 |  | 107.38 | 0,00% | 4355585.9795 | 99,86%
00043492 | SINAPI | EPI - FAMILIA SOLDADOR - HORISTA (ENCARGOS COMPLEMENTARES - COLETADO CAIXA) | Material | H | 47,2818747 |  | 2,22 |  | 104,97 |  | 104.9658 | 0,00% | 4355690.9453 | 99,86%
00003080 | SINAPI | FECHADURA ESPELHO PARA PORTA EXTERNA, EM ACO INOX (MAQUINA, TESTA E CONTRA-TESTA) E EM ZAMAC (MACANETA, LINGUETA E TRINCOS) COM ACABAMENTO CROMADO, MAQUINA DE 40 MM, INCLUINDO CHAVE TIPO CILINDRO | Material | CJ | 1,3398000 |  | 76,39 |  | 102,35 |  | 102.3473 | 0,00% | 4355793.2926 | 99,86%
00038179 | SINAPI | ROLDANA CONCAVA DUPLA, 4 RODAS, PARA PORTA DE CORRER, EM ZAMAC COM CHAPA DE ACO, ROLAMENTO INTERNO BLINDADO DE ACO REVESTIDO EM NYLON | Material | UN | 2,0000000 |  | 50,94 |  | 101,88 |  | 101.88 | 0,00% | 4355895.1726 | 99,86%
00011830 | SINAPI | TORNEIRA DE BOIA CONVENCIONAL PARA CAIXA D'AGUA, AGUA FRIA, 3/4", COM HASTE E TORNEIRA METALICOS E BALAO PLASTICO | Material | UN | 4,0000000 |  | 25,27 |  | 101,08 |  | 101.08 | 0,00% | 4355996.2526 | 99,87%
00000135 | SINAPI | ARGAMASSA POLIMERICA IMPERMEABILIZANTE SEMIFLEXIVEL, BICOMPONENTE, A BASE DE CIMENTO E ADITIVOS | Material | KG | 22,3266750 |  | 4,43 |  | 98,91 |  | 98.9072 | 0,00% | 4356095.1597 | 99,87%
00007142 | SINAPI | TE SOLDAVEL, PVC, 90 GRAUS,50 MM, PARA AGUA FRIA PREDIAL (NBR 5648) | Material | UN | 9,0000000 |  | 10,81 |  | 97,29 |  | 97.29 | 0,00% | 4356192.4497 | 99,87%
00000096 | SINAPI | ADAPTADOR PVC SOLDAVEL, COM FLANGE E ANEL DE VEDACAO, 25 MM X 3/4", PARA CAIXA D'AGUA | Material | UN | 7,0000000 |  | 13,81 |  | 96,67 |  | 96.67 | 0,00% | 4356289.1197 | 99,87%
00001957 | SINAPI | CURVA DE PVC 90 GRAUS, SOLDAVEL, 32 MM, COR MARROM, PARA AGUA FRIA PREDIAL | Material | UN | 13,0000000 |  | 7,23 |  | 93,99 |  | 93.99 | 0,00% | 4356383.1097 | 99,87%
00011881 | SINAPI | CAIXA DE GORDURA CILINDRICA EM CONCRETO SIMPLES, PRE-MOLDADA, COM DIAMETRO DE 40 CM E ALTURA DE 45 CM, COM TAMPA | Material | UN | 0,4020000 |  | 232,22 |  | 93,35 |  | 93.3524 | 0,00% | 4356476.4622 | 99,88%
00011758 | SINAPI | SABONETEIRA PLASTICA TIPO DISPENSER PARA SABONETE LIQUIDO COM RESERVATORIO 800 A 1500 ML | Material | UN | 1,0000000 |  | 92,77 |  | 92,77 |  | 92.77 | 0,00% | 4356569.2322 | 99,88%
00003528 | SINAPI | JOELHO PVC, SOLDAVEL, PB, 45 GRAUS, DN 100 MM, PARA ESGOTO PREDIAL | Material | UN | 9,0000000 |  | 9,98 |  | 89,82 |  | 89.82 | 0,00% | 4356659.0522 | 99,88%
00039869 | SINAPI | COTOVELO BRONZE/LATAO SEM ANEL DE SOLDA, BOLSA X ROSCA F, 15MM X 1/2" | Material | UN | 5,0000000 |  | 17,89 |  | 89,45 |  | 89.45 | 0,00% | 4356748.5022 | 99,88%
00001368 | SINAPI | CHUVEIRO COMUM EM PLASTICO BRANCO, COM CANO, 3 TEMPERATURAS, 5500 W (110/220 V) | Material | UN | 0,8352000 |  | 106,34 |  | 88,82 |  | 88.8152 | 0,00% | 4356837.3174 | 99,88%
00001932 | SINAPI | CURVA PVC CURTA 90 GRAUS, DN 50 MM, PARA ESGOTO PREDIAL | Material | UN | 7,0000000 |  | 12,56 |  | 87,92 |  | 87.92 | 0,00% | 4356925.2374 | 99,89%
00006017 | SINAPI | REGISTRO GAVETA BRUTO EM LATAO FORJADO, BITOLA 1 1/4" | Material | UN | 1,0000000 |  | 87,29 |  | 87,29 |  | 87.29 | 0,00% | 4357012.5274 | 99,89%
00011676 | SINAPI | REGISTRO DE ESFERA, PVC, COM VOLANTE, VS, SOLDAVEL, DN 40 MM, COM CORPO DIVIDIDO | Material | UN | 2,0000000 |  | 43,29 |  | 86,58 |  | 86.58 | 0,00% | 4357099.1074 | 99,89%
00040568 | SINAPI | PREGO DE ACO POLIDO COM CABECA 22 X 48 (4 1/4 X 5) | Material | KG | 4,2103350 |  | 20,32 |  | 85,55 |  | 85.554 | 0,00% | 4357184.6614 | 99,89%
00044945 | SINAPI | SIFAO / TUBO SINFONADO EXTENSIVEL/SANFONADO, UNIVERSAL/ SIMPLES, ENTRE *50 A 70* CM, DE PLASTICO BRANCO | Material | UN | 9,9506000 |  | 8,55 |  | 85,08 |  | 85.0776 | 0,00% | 4357269.739 | 99,89%
I7415 | SEINFRA | ISOLADOR EPÓXI 1kV - 25mm | Material | UN | 8,0000000 |  | 10,60 |  | 84,80 |  | 84.8 | 0,00% | 4357354.539 | 99,90%
00013284 | SINAPI | CIMENTO PORTLAND DE ALTO FORNO (AF) CP III-40 | Material | KG | 43,0375000 |  | 1,94 |  | 83,49 |  | 83.4928 | 0,00% | 4357438.0317 | 99,90%
00003097 | SINAPI | FECHADURA ROSETA REDONDA PARA PORTA DE BANHEIRO, EM ACO INOX (MAQUINA, TESTA E CONTRA-TESTA) E EM ZAMAC (MACANETA, LINGUETA E TRINCOS) COM ACABAMENTO CROMADO, MAQUINA DE 40 MM, INCLUINDO CHAVE TIPO TRANQUETA | Material | CJ | 0,9729000 |  | 85,53 |  | 83,21 |  | 83.2121 | 0,00% | 4357521.2439 | 99,90%
00000097 | SINAPI | ADAPTADOR PVC SOLDAVEL, COM FLANGE E ANEL DE VEDACAO, 32 MM X 1", PARA CAIXA D'AGUA | Material | UN | 4,0000000 |  | 20,77 |  | 83,08 |  | 83.08 | 0,00% | 4357604.3239 | 99,90%
00010505 | SINAPI | VIDRO TEMPERADO INCOLOR E = 6 MM, SEM COLOCACAO | Material | m² | 0,2221800 |  | 366,69 |  | 81,47 |  | 81.4712 | 0,00% | 4357685.7951 | 99,90%
007318 | SBC | PRESILHA EM LATAO FURO 7mm 35/50mm2 | Material | UN | 62,0000000 |  | 1,27 |  | 78,74 |  | 78.74 | 0,00% | 4357764.5351 | 99,91%
00037733 | SINAPI | CACAMBA METALICA BASCULANTE COM CAPACIDADE DE 6 M3 (INCLUI MONTAGEM, NAO INCLUI CAMINHAO) | Equipamento para Aquisição Permanente | UN | 0,0010435 |  | 74.875,81 |  | 78,13 |  | 78.1309 | 0,00% | 4357842.6659 | 99,91%
00037591 | SINAPI | SUPORTE MAO-FRANCESA EM ACO, ABAS IGUAIS 40 CM, CAPACIDADE MINIMA 70 KG, BRANCO | Material | UN | 3,1514000 |  | 24,77 |  | 78,06 |  | 78.0602 | 0,00% | 4357920.7261 | 99,91%
00002392 | SINAPI | DISJUNTOR TIPO NEMA, TRIPOLAR 10 ATE 50A, TENSAO MAXIMA DE 415 V | Material | UN | 1,0000000 |  | 76,71 |  | 76,71 |  | 76.71 | 0,00% | 4357997.4361 | 99,91%
00039385 | SINAPI | LUMINARIA LED PLAFON REDONDO DE SOBREPOR BIVOLT 12/13 W, D = *17* CM | Material | UN | 4,0000000 |  | 18,98 |  | 75,92 |  | 75.92 | 0,00% | 4358073.3561 | 99,91%
00037586 | SINAPI | PINO DE ACO COM ARRUELA CONICA, DIAMETRO ARRUELA = *23* MM E COMP HASTE = *27* MM (ACAO INDIRETA) | Material | CENTO | 1,1795220 |  | 64,32 |  | 75,87 |  | 75.8669 | 0,00% | 4358149.223 | 99,91%
00038165 | SINAPI | FECHO / FECHADURA COM PUXADOR CONCHA, COM TRANCA TIPO TRAVA, PARA JANELA / PORTA DE CORRER (INCLUI TESTA, FECHADURA, PUXADOR) - COMPLETA | Material | CJ | 1,0000000 |  | 75,86 |  | 75,86 |  | 75.86 | 0,00% | 4358225.083 | 99,92%
00000425 | SINAPI | GRAMPO METALICO TIPO OLHAL PARA HASTE DE ATERRAMENTO DE 5/8", CONDUTOR DE *10* A 50 MM2 | Material | UN | 9,0000000 |  | 8,23 |  | 74,07 |  | 74.07 | 0,00% | 4358299.153 | 99,92%
00042408 | SINAPI | LONA PLASTICA EXTRA FORTE PRETA, E = 200 MICRA | Material | m² | 21,9621600 |  | 3,37 |  | 74,01 |  | 74.0125 | 0,00% | 4358373.1654 | 99,92%
00000857 | SINAPI | CABO DE COBRE NU 16 MM2 MEIO-DURO | Material | M | 3,0000000 |  | 24,27 |  | 72,81 |  | 72.81 | 0,00% | 4358445.9754 | 99,92%
00004350 | SINAPI | BUCHA DE NYLON, DIAMETRO DO FURO 8 MM, COMPRIMENTO 40 MM, COM PARAFUSO DE ROSCA SOBERBA, CABECA CHATA, FENDA SIMPLES, 4,8 X 50 MM | Material | UN | 84,9500000 |  | 0,85 |  | 72,21 |  | 72.2075 | 0,00% | 4358518.1829 | 99,92%
00020155 | SINAPI | JOELHO, PVC SERIE R, 90 GRAUS, DN 50 MM, PARA ESGOTO PREDIAL | Material | UN | 11,0000000 |  | 6,53 |  | 71,83 |  | 71.83 | 0,00% | 4358590.0129 | 99,92%
00001570 | SINAPI | TERMINAL A COMPRESSAO EM COBRE ESTANHADO PARA CABO 2,5 MM2, 1 FURO E 1 COMPRESSAO, PARA PARAFUSO DE FIXACAO M5 | Material | UN | 111,0000000 |  | 0,64 |  | 71,04 |  | 71.04 | 0,00% | 4358661.0529 | 99,93%
00043468 | SINAPI | FERRAMENTAS - FAMILIA SOLDADOR - HORISTA (ENCARGOS COMPLEMENTARES - COLETADO CAIXA) | Material | H | 47,2818747 |  | 1,47 |  | 69,50 |  | 69.5044 | 0,00% | 4358730.5573 | 99,93%
00013458 | SINAPI | COMPACTADOR DE SOLOS DE PERCURSAO (SOQUETE) COM MOTOR A GASOLINA 4 TEMPOS DE 4 HP (4 CV) | Equipamento para Aquisição Permanente | UN | 0,0035565 |  | 19.360,91 |  | 68,86 |  | 68.8569 | 0,00% | 4358799.4142 | 99,93%
00003090 | SINAPI | FECHADURA ESPELHO PARA PORTA INTERNA, EM ACO INOX (MAQUINA, TESTA E CONTRA-TESTA) E EM ZAMAC (MACANETA, LINGUETA E TRINCOS) COM ACABAMENTO CROMADO, MAQUINA DE 40 MM, INCLUINDO CHAVE TIPO INTERNA | Material | CJ | 1,0000000 |  | 68,17 |  | 68,17 |  | 68.17 | 0,00% | 4358867.5842 | 99,93%
00000297 | SINAPI | ANEL BORRACHA PARA TUBO ESGOTO PREDIAL, DN 75 MM (NBR 5688) | Material | UN | 29,0000000 |  | 2,33 |  | 67,57 |  | 67.57 | 0,00% | 4358935.1542 | 99,93%
00010553 | SINAPI | PORTA DE MADEIRA, FOLHA MEDIA (NBR 15930) DE 600 X 2100 MM, DE 35 MM A 40 MM DE ESPESSURA, NUCLEO SEMI-SOLIDO (SARRAFEADO), CAPA LISA EM HDF, ACABAMENTO EM PRIMER PARA PINTURA | Material | UN | 0,3465000 |  | 194,96 |  | 67,55 |  | 67.5536 | 0,00% | 4359002.7078 | 99,93%
00013393 | SINAPI | QUADRO DE DISTRIBUICAO COM BARRAMENTO TRIFASICO, DE EMBUTIR, EM CHAPA DE ACO GALVANIZADO, PARA 12 DISJUNTORES DIN, 100 A | Material | UN | 0,1737000 |  | 383,87 |  | 66,68 |  | 66.6782 | 0,00% | 4359069.386 | 99,94%
00000420 | SINAPI | CINTA CIRCULAR EM ACO GALVANIZADO DE 150 MM DE DIAMETRO PARA FIXACAO DE CAIXA MEDICAO, INCLUI PARAFUSOS E PORCAS | Material | UN | 2,0000000 |  | 33,24 |  | 66,48 |  | 66.48 | 0,00% | 4359135.866 | 99,94%
00001884 | SINAPI | CURVA 90 GRAUS, LONGA, DE PVC RIGIDO ROSCAVEL, DE 1", PARA ELETRODUTO | Material | UN | 12,0000000 |  | 5,40 |  | 64,80 |  | 64.8 | 0,00% | 4359200.666 | 99,94%
00003662 | SINAPI | JUNCAO SIMPLES, PVC, 45 GRAUS, DN 50 X 50 MM, SERIE NORMAL PARA ESGOTO PREDIAL | Material | UN | 6,0000000 |  | 10,76 |  | 64,56 |  | 64.56 | 0,00% | 4359265.226 | 99,94%
00006019 | SINAPI | REGISTRO GAVETA BRUTO EM LATAO FORJADO, BITOLA 1" | Material | UN | 1,0000000 |  | 64,06 |  | 64,06 |  | 64.06 | 0,00% | 4359329.286 | 99,94%
00003847 | SINAPI | LUVA DE CORRER PARA TUBO SOLDAVEL, PVC, 50 MM, PARA AGUA FRIA PREDIAL | Material | UN | 2,0000000 |  | 32,02 |  | 64,04 |  | 64.04 | 0,00% | 4359393.326 | 99,94%
00043838 | SINAPI | LUVA DE CORRER PARA TUBO SOLDAVEL, PVC, 40 MM, PARA AGUA FRIA PREDIAL | Material | UN | 2,0000000 |  | 31,75 |  | 63,50 |  | 63.5 | 0,00% | 4359456.826 | 99,94%
00039435 | SINAPI | PARAFUSO DRY WALL, EM ACO FOSFATIZADO, CABECA TROMBETA E PONTA AGULHA (TA), COMPRIMENTO 25 MM | Material | UN | 485,5893060 |  | 0,13 |  | 63,13 |  | 63.1266 | 0,00% | 4359519.9526 | 99,95%
00001578 | SINAPI | TERMINAL A COMPRESSAO EM COBRE ESTANHADO PARA CABO 50 MM2, 1 FURO E 1 COMPRESSAO, PARA PARAFUSO DE FIXACAO M8 | Material | UN | 18,0000000 |  | 3,50 |  | 63,00 |  | 63 | 0,00% | 4359582.9526 | 99,95%
00038365 | SINAPI | CAMADA SEPARADORA DE FILME DE POLIETILENO 20 A 25 MICRA | Material | m² | 22,6616000 |  | 2,71 |  | 61,41 |  | 61.4129 | 0,00% | 4359644.3656 | 99,95%
00005074 | SINAPI | PREGO DE ACO POLIDO COM CABECA 15 X 18 (1 1/2 X 13) | Material | KG | 2,6595000 |  | 22,61 |  | 60,13 |  | 60.1313 | 0,00% | 4359704.4969 | 99,95%
00001607 | SINAPI | CONJUNTO ARRUELAS DE VEDACAO 5/16" PARA TELHA FIBROCIMENTO (UMA ARRUELA METALICA E UMA ARRUELA PVC - CONICAS) | Material | CJ | 176,8340700 |  | 0,34 |  | 60,12 |  | 60.1236 | 0,00% | 4359764.6204 | 99,95%
00003538 | SINAPI | JOELHO DE REDUCAO, PVC SOLDAVEL, 90 GRAUS, 32 MM X 25 MM, COR MARROM, PARA AGUA FRIA PREDIAL | Material | UN | 10,0000000 |  | 5,80 |  | 58,00 |  | 58 | 0,00% | 4359822.6204 | 99,95%
00040703 | SINAPI | MARTELO DEMOLIDOR ELETRICO, COM POTENCIA DE 2.000 W, FREQUENCIA DE 1.000 IMPACTOS POR MINUTO, FORCA DE IMPACTO ENTRE 60 E 65 J, PESO DE 30 KG | Equipamento para Aquisição Permanente | UN | 0,0042453 |  | 13.211,22 |  | 56,09 |  | 56.0853 | 0,00% | 4359878.7058 | 99,95%
099302 | SBC | AJUDANTE ESPECIALIZADO - ELETROTECNICO | Mão de Obra | H | 3,1300000 |  | 17,90 |  | 56,02 |  | 56.0172 | 0,00% | 4359934.723 | 99,96%
00013416 | SINAPI | TORNEIRA METALICA CROMADA, RETA, DE PAREDE, PARA COZINHA, SEM BICO, SEM AREJADOR, PADRAO POPULAR, 1/2" OU 3/4" | Material | UN | 0,5757000 |  | 96,26 |  | 55,42 |  | 55.4169 | 0,00% | 4359990.1399 | 99,96%
00037596 | SINAPI | ARGAMASSA COLANTE TIPO AC III E | Material | KG | 8,0510000 |  | 6,80 |  | 54,75 |  | 54.7468 | 0,00% | 4360044.8867 | 99,96%
00003524 | SINAPI | JOELHO PVC, SOLDAVEL, COM BUCHA DE LATAO, 90 GRAUS, 25 MM X 3/4", PARA AGUA FRIA PREDIAL | Material | UN | 5,7611000 |  | 9,03 |  | 52,02 |  | 52.0227 | 0,00% | 4360096.9094 | 99,96%
00039244 | SINAPI | ELETRODUTO PVC FLEXIVEL CORRUGADO, REFORCADO, COR LARANJA, DE 25 MM, PARA LAJES E PISOS | Material | M | 11,1085179 |  | 4,63 |  | 51,43 |  | 51.4324 | 0,00% | 4360148.3418 | 99,96%
00006294 | SINAPI | TE DE FERRO GALVANIZADO, DE 1/2" | Material | UN | 4,0000000 |  | 12,85 |  | 51,40 |  | 51.4 | 0,00% | 4360199.7418 | 99,96%
00043677 | SINAPI | CHAPA/PAINEL DE MADEIRA COMPENSADA RESINADA (MADEIRITE RESINADO ROSA) PARA FORMA DE CONCRETO, DE 2200 X 1100 MM, E = 20 MM | Material | m² | 0,6029747 |  | 84,98 |  | 51,24 |  | 51.2408 | 0,00% | 4360250.9826 | 99,96%
00003898 | SINAPI | LUVA SIMPLES, PVC, SOLDAVEL, DN 75 MM, SERIE NORMAL, PARA ESGOTO PREDIAL | Material | UN | 7,0000000 |  | 7,32 |  | 51,24 |  | 51.24 | 0,00% | 4360302.2226 | 99,96%
00011950 | SINAPI | BUCHA DE NYLON SEM ABA S6, COM PARAFUSO DE 4,20 X 40 MM EM ACO ZINCADO COM ROSCA SOBERBA, CABECA CHATA E FENDA PHILLIPS | Material | UN | 212,5841073 |  | 0,24 |  | 51,02 |  | 51.0202 | 0,00% | 4360353.2428 | 99,97%
00007130 | SINAPI | TE DE REDUCAO, PVC, SOLDAVEL, 90 GRAUS, 50 MM X 32 MM, PARA AGUA FRIA PREDIAL | Material | UN | 3,0000000 |  | 16,58 |  | 49,74 |  | 49.74 | 0,00% | 4360402.9828 | 99,97%
00035692 | SINAPI | TINTA LATEX ACRILICA STANDARD, COR BRANCA | Material | L | 1,6503600 |  | 29,55 |  | 48,77 |  | 48.7681 | 0,00% | 4360451.751 | 99,97%
00001573 | SINAPI | TERMINAL A COMPRESSAO EM COBRE ESTANHADO PARA CABO 6 MM2, 1 FURO E 1 COMPRESSAO, PARA PARAFUSO DE FIXACAO M6 | Material | UN | 48,0000000 |  | 1,00 |  | 48,00 |  | 48 | 0,00% | 4360499.751 | 99,97%
00001876 | SINAPI | CURVA 90 GRAUS, LONGA, DE PVC RIGIDO ROSCAVEL, DE 2", PARA ELETRODUTO | Material | UN | 4,0000000 |  | 11,99 |  | 47,96 |  | 47.96 | 0,00% | 4360547.711 | 99,97%
00011188 | SINAPI | VIDRO LISO FUME E = 4MM - SEM COLOCACAO | Material | m² | 0,1800000 |  | 264,76 |  | 47,66 |  | 47.6568 | 0,00% | 4360595.3678 | 99,97%
00003517 | SINAPI | JOELHO PVC, SOLDAVEL, BB, 90 GRAUS, SEM ANEL, DN 40 MM, PARA ESGOTO PREDIAL SECUNDARIO | Material | UN | 20,5874000 |  | 2,31 |  | 47,56 |  | 47.5569 | 0,00% | 4360642.9246 | 99,97%
00001019 | SINAPI | CABO DE COBRE, FLEXIVEL, CLASSE 4 OU 5, ISOLACAO EM PVC/A, ANTICHAMA BWF-B, COBERTURA PVC-ST1, ANTICHAMA BWF-B, 1 CONDUTOR, 0,6/1 KV, SECAO NOMINAL 35 MM2 | Material | M | 1,0150000 |  | 46,69 |  | 47,39 |  | 47.3903 | 0,00% | 4360690.315 | 99,97%
00007583 | SINAPI | BUCHA DE NYLON SEM ABA S8, COM PARAFUSO DE 4,80 X 50 MM EM ACO ZINCADO COM ROSCA SOBERBA, CABECA CHATA E FENDA PHILLIPS | Material | UN | 94,0000000 |  | 0,50 |  | 47,00 |  | 47 | 0,00% | 4360737.315 | 99,97%
00003536 | SINAPI | JOELHO PVC, SOLDAVEL, 90 GRAUS, 32 MM, COR MARROM, PARA AGUA FRIA PREDIAL | Material | UN | 17,0000000 |  | 2,71 |  | 46,07 |  | 46.07 | 0,00% | 4360783.385 | 99,98%
00001875 | SINAPI | CURVA 90 GRAUS, LONGA, DE PVC RIGIDO ROSCAVEL, DE 1 1/2", PARA ELETRODUTO | Material | UN | 6,0000000 |  | 7,38 |  | 44,28 |  | 44.28 | 0,00% | 4360827.665 | 99,98%
00011656 | SINAPI | TE SANITARIO DE REDUCAO, PVC, DN 100 X 75 MM, SERIE NORMAL PARA ESGOTO PREDIAL | Material | UN | 2,0000000 |  | 21,32 |  | 42,64 |  | 42.64 | 0,00% | 4360870.305 | 99,98%
00003658 | SINAPI | JUNCAO SIMPLES, PVC, 45 GRAUS, DN 75 X 75 MM, SERIE NORMAL PARA ESGOTO PREDIAL | Material | UN | 2,0000000 |  | 20,40 |  | 40,80 |  | 40.8 | 0,00% | 4360911.105 | 99,98%
00011581 | SINAPI | TRILHO PANTOGRAFICO CONCAVO, TIPO U, EM ALUMINIO, COM DIMENSOES DE APROX *35 X 35* MM, PARA ROLDANA DE PORTA DE CORRER | Material | M | 1,8000000 |  | 22,60 |  | 40,68 |  | 40.68 | 0,00% | 4360951.785 | 99,98%
00038113 | SINAPI | INTERRUPTOR PARALELO 10A, 250V (APENAS MODULO) | Material | UN | 4,0000000 |  | 10,05 |  | 40,20 |  | 40.2 | 0,00% | 4360991.985 | 99,98%
00001539 | SINAPI | CONECTOR METALICO TIPO PARAFUSO FENDIDO (SPLIT BOLT), PARA CABOS ATE 16 MM2 | Material | UN | 8,0000000 |  | 5,02 |  | 40,16 |  | 40.16 | 0,00% | 4361032.145 | 99,98%
099200 | SBC | BOMBEIRO OU ENCANADOR | Mão de Obra | H | 1,6000000 |  | 24,26 |  | 38,82 |  | 38.8219 | 0,00% | 4361070.9669 | 99,98%
00007139 | SINAPI | TE SOLDAVEL, PVC, 90 GRAUS, 25 MM, PARA AGUA FRIA PREDIAL (NBR 5648) | Material | UN | 28,3473790 |  | 1,34 |  | 37,99 |  | 37.9855 | 0,00% | 4361108.9524 | 99,98%
00000065 | SINAPI | ADAPTADOR PVC SOLDAVEL CURTO COM BOLSA E ROSCA, 25 MM X 3/4", PARA AGUA FRIA | Material | UN | 37,8352000 |  | 1,00 |  | 37,84 |  | 37.8352 | 0,00% | 4361146.7876 | 99,98%
00012016 | SINAPI | CONDULETE EM PVC, TIPO "LB", SEM TAMPA, DE 1/2" OU 3/4" | Material | UN | 2,6205000 |  | 14,25 |  | 37,34 |  | 37.3421 | 0,00% | 4361184.1297 | 99,98%
00003501 | SINAPI | JOELHO, PVC SOLDAVEL, 45 GRAUS, 32 MM, COR MARROM, PARA AGUA FRIA PREDIAL | Material | UN | 8,0000000 |  | 4,64 |  | 37,12 |  | 37.12 | 0,00% | 4361221.2497 | 99,99%
00000298 | SINAPI | ANEL BORRACHA, DN 75 MM, PARA TUBO SERIE REFORCADA ESGOTO PREDIAL | Material | UN | 14,0000000 |  | 2,53 |  | 35,42 |  | 35.42 | 0,00% | 4361256.6697 | 99,99%
00003519 | SINAPI | JOELHO PVC, SOLDAVEL, PB, 45 GRAUS, DN 75 MM, PARA ESGOTO PREDIAL | Material | UN | 4,0000000 |  | 8,65 |  | 34,60 |  | 34.6 | 0,00% | 4361291.2697 | 99,99%
002086 | SBC | COTOVELO 90 FERRO GALVANIZADO 1/2" | Material | UN | 4,0000000 |  | 8,59 |  | 34,36 |  | 34.36 | 0,00% | 4361325.6297 | 99,99%
00006146 | SINAPI | SIFAO PLASTICO TIPO COPO PARA TANQUE, 1.1/4 X 1.1/2" | Material | UN | 2,0000000 |  | 16,43 |  | 32,86 |  | 32.86 | 0,00% | 4361358.4897 | 99,99%
00011675 | SINAPI | REGISTRO DE ESFERA, PVC, COM VOLANTE, VS, SOLDAVEL, DN 32 MM, COM CORPO DIVIDIDO | Material | UN | 1,0000000 |  | 32,37 |  | 32,37 |  | 32.37 | 0,00% | 4361390.8597 | 99,99%
00000820 | SINAPI | BUCHA DE REDUCAO DE PVC, SOLDAVEL, LONGA, COM 50 X 32 MM, PARA AGUA FRIA PREDIAL | Material | UN | 5,0000000 |  | 6,40 |  | 32,00 |  | 32 | 0,00% | 4361422.8597 | 99,99%
00014618 | SINAPI | SERRA CIRCULAR DE BANCADA COM MOTOR ELETRICO, POTENCIA DE *1600* W, PARA DISCO DE DIAMETRO DE 10" (250 MM) | Equipamento para Aquisição Permanente | UN | 0,0218974 |  | 1.422,37 |  | 31,15 |  | 31.1462 | 0,00% | 4361454.006 | 99,99%
00007141 | SINAPI | TE SOLDAVEL, PVC, 90 GRAUS, 40 MM, PARA AGUA FRIA PREDIAL (NBR 5648) | Material | UN | 3,0000000 |  | 10,34 |  | 31,02 |  | 31.02 | 0,00% | 4361485.026 | 99,99%
00003509 | SINAPI | JOELHO PVC, SOLDAVEL, PB, 90 GRAUS, DN 75 MM, PARA ESGOTO PREDIAL | Material | UN | 4,0000000 |  | 7,59 |  | 30,36 |  | 30.36 | 0,00% | 4361515.386 | 99,99%
00001571 | SINAPI | TERMINAL A COMPRESSAO EM COBRE ESTANHADO PARA CABO 4 MM2, 1 FURO E 1 COMPRESSAO, PARA PARAFUSO DE FIXACAO M5 | Material | UN | 35,0000000 |  | 0,84 |  | 29,40 |  | 29.4 | 0,00% | 4361544.786 | 99,99%
00001966 | SINAPI | CURVA PVC CURTA 90 GRAUS, DN 100 MM, PARA ESGOTO PREDIAL | Material | UN | 1,1466000 |  | 25,47 |  | 29,20 |  | 29.2039 | 0,00% | 4361573.9899 | 99,99%
00004229 | SINAPI | GRAXA LUBRIFICANTE A BASE DE LITIO, DE MULTIPLAS APLICACOES E CONTENDO ADITIVOS DE EXTREMA PRESSAO (GRAU DE VISCOSIDADE NLGI 2) | Material | KG | 0,4550723 |  | 62,89 |  | 28,62 |  | 28.6195 | 0,00% | 4361602.6094 | 99,99%
00012815 | SINAPI | FITA CREPE ROLO DE *25* MM X 50 M | Material | UN | 2,9547000 |  | 9,65 |  | 28,51 |  | 28.5129 | 0,00% | 4361631.1222 | 99,99%
00037399 | SINAPI | CABIDE/GANCHO DE BANHEIRO SIMPLES EM METAL CROMADO | Material | UN | 1,0000000 |  | 27,62 |  | 27,62 |  | 27.62 | 0,00% | 4361658.7422 | 100,00%
00004346 | SINAPI | PARAFUSO DE FERRO POLIDO, SEXTAVADO, COM ROSCA PARCIAL, DIAMETRO 5/8", COMPRIMENTO 6", COM PORCA E ARRUELA DE PRESSAO MEDIA | Material | UN | 2,0000000 |  | 13,73 |  | 27,46 |  | 27.46 | 0,00% | 4361686.2022 | 100,00%
00039129 | SINAPI | ABRACADEIRA EM ACO PARA AMARRACAO DE ELETRODUTOS, TIPO D, COM 1" E CUNHA DE FIXACAO | Material | UN | 8,0000000 |  | 3,43 |  | 27,44 |  | 27.44 | 0,00% | 4361713.6422 | 100,00%
00011753 | SINAPI | REGISTRO PRESSAO BRUTO EM LATAO FORJADO, BITOLA 3/4" | Material | UN | 0,8352000 |  | 32,54 |  | 27,18 |  | 27.1774 | 0,00% | 4361740.8196 | 100,00%
00003516 | SINAPI | JOELHO PVC, SOLDAVEL, BB, 45 GRAUS, DN 40 MM, PARA ESGOTO PREDIAL | Material | UN | 10,5202000 |  | 2,55 |  | 26,83 |  | 26.8265 | 0,00% | 4361767.6461 | 100,00%
00020247 | SINAPI | PREGO DE ACO POLIDO COM CABECA 15 X 15 (1 1/4 X 13) | Material | KG | 1,1965330 |  | 22,34 |  | 26,73 |  | 26.7305 | 0,00% | 4361794.3767 | 100,00%
00000995 | SINAPI | CABO DE COBRE, FLEXIVEL, CLASSE 4 OU 5, ISOLACAO EM PVC/A, ANTICHAMA BWF-B, COBERTURA PVC-ST1, ANTICHAMA BWF-B, 1 CONDUTOR, 0,6/1 KV, SECAO NOMINAL 16 MM2 | Material | M | 1,2434000 |  | 21,30 |  | 26,48 |  | 26.4844 | 0,00% | 4361820.8611 | 100,00%
00001951 | SINAPI | CURVA PVC CURTA 90 GRAUS, DN 75 MM, PARA ESGOTO PREDIAL | Material | UN | 1,0000000 |  | 26,20 |  | 26,20 |  | 26.2 | 0,00% | 4361847.0611 | 100,00%
00020169 | SINAPI | LUVA SIMPLES, PVC SERIE R, 75 MM, PARA ESGOTO PREDIAL | Material | UN | 2,0000000 |  | 12,90 |  | 25,80 |  | 25.8 | 0,00% | 4361872.8611 | 100,00%
203047 | SBC | CAIXA DE PASSAGEM PARA SPLIT 35x13x7cm DRENO INFERIOR DE PLASTICO | Material | UN | 1,0000000 |  | 25,66 |  | 25,66 |  | 25.66 | 0,00% | 4361898.5211 | 100,00%
00007140 | SINAPI | TE SOLDAVEL, PVC, 90 GRAUS, 32 MM, PARA AGUA FRIA PREDIAL (NBR 5648) | Material | UN | 6,0000000 |  | 4,22 |  | 25,32 |  | 25.32 | 0,00% | 4361923.8411 | 100,00%
00043464 | SINAPI | FERRAMENTAS - FAMILIA OPERADOR ESCAVADEIRA - HORISTA (ENCARGOS COMPLEMENTARES - COLETADO CAIXA) | Material | H | 2.526,2544035 |  | 0,01 |  | 25,26 |  | 25.2625 | 0,00% | 4361949.1037 | 100,00%
00011455 | SINAPI | FERROLHO COM FECHO / TRINCO REDONDO, EM ACO GALVANIZADO / ZINCADO, DE SOBREPOR, COM COMPRIMENTO DE 8" E ESPESSURA MINIMA DA CHAPA DE 1,50 MM | Material | UN | 1,3710000 |  | 18,42 |  | 25,25 |  | 25.2538 | 0,00% | 4361974.3575 | 100,00%
00043493 | SINAPI | EPI - FAMILIA TOPOGRAFO - HORISTA (ENCARGOS COMPLEMENTARES - COLETADO CAIXA) | Material | H | 27,3764000 |  | 0,90 |  | 24,64 |  | 24.6388 | 0,00% | 4361998.9962 | 100,00%
00020017 | SINAPI | GUARNICAO / ALIZAR / VISTA LISA EM MADEIRA MACICA, PARA PORTA, E = *1* CM, L = *5* CM, CEDRINHO / ANGELIM COMERCIAL / TAURI/ CURUPIXA / PEROBA / CUMARU OU EQUIVALENTE DA REGIAO | Material | M | 2,9845440 |  | 8,21 |  | 24,50 |  | 24.5031 | 0,00% | 4362023.4993 | 100,00%
099034 | SBC | AJUDANTE DE BOMBEIRO OU ENCANADOR | Mão de Obra | H | 1,3640000 |  | 17,90 |  | 24,41 |  | 24.4113 | 0,00% | 4362047.9107 | 100,00%
00036487 | SINAPI | GUINCHO ELETRICO DE COLUNA, CAPACIDADE 400 KG, COM MOTO FREIO, MOTOR TRIFASICO DE 1,25 CV | Equipamento para Aquisição Permanente | UN | 0,0038394 |  | 6.013,67 |  | 23,09 |  | 23.0888 | 0,00% | 4362070.9995 | 100,00%
00001581 | SINAPI | TERMINAL A COMPRESSAO EM COBRE ESTANHADO PARA CABO 120 MM2, 1 FURO E 1 COMPRESSAO, PARA PARAFUSO DE FIXACAO M12 | Material | UN | 3,0000000 |  | 7,56 |  | 22,68 |  | 22.68 | 0,00% | 4362093.6795 | 100,01%
00001360 | SINAPI | COMPENSADO NAVAL - CHAPA/PAINEL EM MADEIRA COMPENSADA PRENSADA, DE 2200 X 1600 MM, E = 6 MM | Material | m² | 0,3675000 |  | 61,61 |  | 22,64 |  | 22.6417 | 0,00% | 4362116.3212 | 100,01%
00000587 | SINAPI | CANTONEIRA ALUMINIO ABAS DESIGUAIS 1" X 3/4 ", E = 1/8 " | Material | KG | 0,5390000 |  | 41,00 |  | 22,10 |  | 22.099 | 0,00% | 4362138.4202 | 100,01%
00001892 | SINAPI | LUVA EM PVC RIGIDO ROSCAVEL, DE 1", PARA ELETRODUTO | Material | UN | 10,0000000 |  | 2,15 |  | 21,50 |  | 21.5 | 0,00% | 4362159.9202 | 100,01%
00010908 | SINAPI | JUNCAO DE REDUCAO INVERTIDA, PVC SOLDAVEL, 100 X 50 MM, SERIE NORMAL PARA ESGOTO PREDIAL | Material | UN | 1,0000000 |  | 20,84 |  | 20,84 |  | 20.84 | 0,00% | 4362180.7602 | 100,01%
00011739 | SINAPI | RALO SECO CONICO, PVC, 100 X 40 MM, COM GRELHA REDONDA BRANCA | Material | UN | 2,0000000 |  | 10,31 |  | 20,62 |  | 20.62 | 0,00% | 4362201.3802 | 100,01%
00020046 | SINAPI | REDUCAO EXCENTRICA PVC, SERIE R, DN 100 X 75 MM, PARA ESGOTO PREDIAL | Material | UN | 1,0000000 |  | 20,13 |  | 20,13 |  | 20.13 | 0,00% | 4362221.5102 | 100,01%
00006142 | SINAPI | CONJUNTO DE LIGACAO AJUSTAVEL, PARA VASO / BACIA SANITARIA, EM PLASTICO BRANCO, COM TUBO, CANOPLA E ESPUDE | Material | UN | 2,0000000 |  | 9,88 |  | 19,76 |  | 19.76 | 0,00% | 4362241.2702 | 100,01%
00000813 | SINAPI | BUCHA DE REDUCAO DE PVC, SOLDAVEL, LONGA, COM 50 X 25 MM, PARA AGUA FRIA PREDIAL | Material | UN | 4,0000000 |  | 4,75 |  | 19,00 |  | 19 | 0,00% | 4362260.2702 | 100,01%
00020150 | SINAPI | JOELHO, PVC SERIE R, 45 GRAUS, DN 75 MM, PARA ESGOTO PREDIAL | Material | UN | 1,0000000 |  | 18,88 |  | 18,88 |  | 18.88 | 0,00% | 4362279.1502 | 100,01%
00001870 | SINAPI | CURVA 90 GRAUS, LONGA, DE PVC RIGIDO ROSCAVEL, DE 1/2", PARA ELETRODUTO | Material | UN | 5,3130000 |  | 3,52 |  | 18,70 |  | 18.7018 | 0,00% | 4362297.8519 | 100,01%
00011658 | SINAPI | TE SANITARIO, PVC, DN 75 X 75 MM, SERIE NORMAL PARA ESGOTO PREDIAL | Material | UN | 1,0000000 |  | 18,13 |  | 18,13 |  | 18.13 | 0,00% | 4362315.9819 | 100,01%
00006153 | SINAPI | VALVULA EM PLASTICO BRANCO PARA TANQUE OU LAVATORIO 1 ", SEM UNHO E SEM LADRAO | Material | UN | 3,3749000 |  | 5,02 |  | 16,94 |  | 16.942 | 0,00% | 4362332.9239 | 100,01%
00011831 | SINAPI | TORNEIRA PLASTICA PARA TANQUE 1/2" OU 3/4" COM BICO PARA MANGUEIRA | Material | UN | 1,0000000 |  | 16,36 |  | 16,36 |  | 16.36 | 0,00% | 4362349.2839 | 100,01%
00000406 | SINAPI | FITA ACO INOX PARA CINTAR POSTE, L = 19 MM, E = 0,5 MM (ROLO DE 30M) | Material | UN | 0,1333333 |  | 120,28 |  | 16,04 |  | 16.0373 | 0,00% | 4362365.3212 | 100,01%
00037736 | SINAPI | TANQUE DE ACO CARBONO NAO REVESTIDO, PARA TRANSPORTE DE AGUA COM CAPACIDADE DE 10 M3, COM BOMBA CENTRIFUGA POR TOMADA DE FORCA, VAZAO MAXIMA *75* M3/H (INCLUI MONTAGEM, NAO INCLUI CAMINHAO) | Equipamento para Aquisição Permanente | UN | 0,0001518 |  | 105.056,68 |  | 15,94 |  | 15.945 | 0,00% | 4362381.2662 | 100,01%
00011904 | SINAPI | CABO TELEFONICO CCI 50, 4 PARES, USO INTERNO, SEM BLINDAGEM | Material | M | 5,8278150 |  | 2,66 |  | 15,50 |  | 15.502 | 0,00% | 4362396.7682 | 100,01%
00038191 | SINAPI | LAMPADA FLUORESCENTE COMPACTA 2U BRANCA 15 W, BASE E27 (127/220 V) | Material | UN | 1,7964000 |  | 8,51 |  | 15,29 |  | 15.2874 | 0,00% | 4362412.0556 | 100,01%
00004430 | SINAPI | CAIBRO NAO APARELHADO *5 X 6* CM, EM MACARANDUBA/MASSARANDUBA, ANGELIM OU EQUIVALENTE DA REGIAO - BRUTA | Material | M | 1,4973041 |  | 10,09 |  | 15,11 |  | 15.1078 | 0,00% | 4362427.1634 | 100,01%
00043614 | SINAPI | TABUA NAO APARELHADA *2,5 X 15* CM, EM MACARANDUBA/MASSARANDUBA, ANGELIM OU EQUIVALENTE DA REGIAO - BRUTA | Material | M | 1,2493315 |  | 11,72 |  | 14,64 |  | 14.6422 | 0,00% | 4362441.8055 | 100,01%
00043682 | SINAPI | CHAPA/PAINEL DE MADEIRA COMPENSADA RESINADA (MADEIRITE RESINADO ROSA) PARA FORMA DE CONCRETO, DE 2200 X 1100 MM, E = 6 MM | Material | m² | 0,5523335 |  | 26,04 |  | 14,38 |  | 14.3828 | 0,00% | 4362456.1883 | 100,01%
00020086 | SINAPI | BUCHA DE REDUCAO DE PVC, SOLDAVEL, LONGA, 50 X 40 MM, PARA ESGOTO PREDIAL | Material | UN | 4,0000000 |  | 3,37 |  | 13,48 |  | 13.48 | 0,00% | 4362469.6683 | 100,01%
014911 | SBC | JUNCAO PVC SIMPLES ESGOTO NORMAL 75 x 50mm | Material | UN | 1,0000000 |  | 13,32 |  | 13,32 |  | 13.32 | 0,00% | 4362482.9883 | 100,01%
00003535 | SINAPI | JOELHO PVC, SOLDAVEL, 90 GRAUS, 40 MM, COR MARROM, PARA AGUA FRIA PREDIAL | Material | UN | 2,0000000 |  | 6,61 |  | 13,22 |  | 13.22 | 0,00% | 4362496.2083 | 100,01%
00000095 | SINAPI | ADAPTADOR PVC SOLDAVEL, COM FLANGE E ANEL DE VEDACAO, 20 MM X 1/2", PARA CAIXA D'AGUA | Material | UN | 1,0000000 |  | 12,69 |  | 12,69 |  | 12.69 | 0,00% | 4362508.8983 | 100,01%
00006141 | SINAPI | ENGATE/RABICHO FLEXIVEL PLASTICO (PVC OU ABS) BRANCO 1/2" X 30 CM | Material | UN | 2,3749000 |  | 5,17 |  | 12,28 |  | 12.2782 | 0,00% | 4362521.1765 | 100,02%
00012034 | SINAPI | CURVA 180 GRAUS, DE PVC RIGIDO ROSCAVEL, DE 3/4", PARA ELETRODUTO | Material | UN | 2,0000000 |  | 6,11 |  | 12,22 |  | 12.22 | 0,00% | 4362533.3965 | 100,02%
00001577 | SINAPI | TERMINAL A COMPRESSAO EM COBRE ESTANHADO PARA CABO 35 MM2, 1 FURO E 1 COMPRESSAO, PARA PARAFUSO DE FIXACAO M8 | Material | UN | 6,0000000 |  | 2,01 |  | 12,06 |  | 12.06 | 0,00% | 4362545.4565 | 100,02%
00005104 | SINAPI | REBITE DE REPUXO EM ALUMINIO VAZADO, DIAMETRO 3,2 X 8 MM DE COMPRIMENTO (1KG = 1025 UNIDADES) | Material | KG | 0,1314000 |  | 90,75 |  | 11,92 |  | 11.9245 | 0,00% | 4362557.3811 | 100,02%
00006155 | SINAPI | VALVULA EM PLASTICO CROMADO TIPO AMERICANA PARA PIA DE COZINHA 3.1/2" X 1.1/2 ", SEM ADAPTADOR | Material | UN | 0,5757000 |  | 20,58 |  | 11,85 |  | 11.8479 | 0,00% | 4362569.229 | 100,02%
00039418 | SINAPI | PERFIL GUIA, FORMATO U, EM ACO ZINCADO, PARA ESTRUTURA PAREDE DRYWALL, E = 0,5 MM, 48 X 3000 MM (L X C) | Material | M | 1,8000000 |  | 6,35 |  | 11,43 |  | 11.43 | 0,00% | 4362580.659 | 100,02%
00007137 | SINAPI | TE PVC, SOLDAVEL, COM BUCHA DE LATAO NA BOLSA CENTRAL, 90 GRAUS, 25 MM X 1/2", PARA AGUA FRIA PREDIAL | Material | UN | 1,0000000 |  | 11,22 |  | 11,22 |  | 11.22 | 0,00% | 4362591.879 | 100,02%
00011741 | SINAPI | RALO SIFONADO CILINDRICO, PVC, 100 X 40 MM, COM GRELHA REDONDA BRANCA | Material | UN | 0,8352000 |  | 13,12 |  | 10,96 |  | 10.9578 | 0,00% | 4362602.8368 | 100,02%
00003529 | SINAPI | JOELHO PVC, SOLDAVEL, 90 GRAUS, 25 MM, COR MARROM, PARA AGUA FRIA PREDIAL | Material | UN | 13,4380980 |  | 0,81 |  | 10,88 |  | 10.8849 | 0,00% | 4362613.7217 | 100,02%
00003522 | SINAPI | JOELHO PVC, SOLDAVEL COM ROSCA, 90 GRAUS, 25 MM X 3/4", COR MARROM, PARA AGUA FRIA PREDIAL | Material | UN | 4,0000000 |  | 2,72 |  | 10,88 |  | 10.88 | 0,00% | 4362624.6017 | 100,02%
00001574 | SINAPI | TERMINAL A COMPRESSAO EM COBRE ESTANHADO PARA CABO 10 MM2, 1 FURO E 1 COMPRESSAO, PARA PARAFUSO DE FIXACAO M6 | Material | UN | 9,7147500 |  | 1,08 |  | 10,49 |  | 10.4919 | 0,00% | 4362635.0936 | 100,02%
00020045 | SINAPI | REDUCAO EXCENTRICA PVC, SERIE R, DN 75 X 50 MM, PARA ESGOTO PREDIAL | Material | UN | 1,0000000 |  | 10,18 |  | 10,18 |  | 10.18 | 0,00% | 4362645.2736 | 100,02%
00005075 | SINAPI | PREGO DE ACO POLIDO COM CABECA 18 X 30 (2 3/4 X 10) | Material | KG | 0,4990000 |  | 20,18 |  | 10,07 |  | 10.0698 | 0,00% | 4362655.3434 | 100,02%
00003146 | SINAPI | FITA VEDA ROSCA, EM PTFE, ROLO DE 18 MM X 10 M (L X C) | Material | UN | 2,8599149 |  | 3,49 |  | 9,98 |  | 9.9811 | 0,00% | 4362665.3245 | 100,02%
00001442 | SINAPI | COMPACTADOR DE SOLO TIPO PLACA VIBRATORIA REVERSIVEL, A GASOLINA 4 TEMPOS, PESO 125 A 150 KG, FORCA CENTRIF. 2500 A 2800 KGF, LARG. TRABALHO 400 A 450 MM, FREQ. VIBRACAO 4300 A 4500 RPM, VELOC. TRABALHO 15 A 20 M/MIN, POT. 5,5 A 6,0 HP | Equipamento para Aquisição Permanente | UN | 0,0007571 |  | 13.116,73 |  | 9,93 |  | 9.9311 | 0,00% | 4362675.2556 | 100,02%
00034547 | SINAPI | TELA DE ACO SOLDADA GALVANIZADA/ZINCADA PARA ALVENARIA, FIO D = *1,20 A 1,70* MM, MALHA 15 X 15 MM, (C X L) *50 X 12* CM | Material | M | 2,3940000 |  | 4,13 |  | 9,89 |  | 9.8872 | 0,00% | 4362685.1428 | 100,02%
00003148 | SINAPI | FITA VEDA ROSCA, EM PTFE, ROLO DE 18 MM X 50 M (L X C) | Material | UN | 0,7069531 |  | 12,88 |  | 9,11 |  | 9.1056 | 0,00% | 4362694.2484 | 100,02%
00020080 | SINAPI | ADESIVO PLASTICO PARA PVC, FRASCO COM 175 GR | Material | UN | 0,4228000 |  | 21,48 |  | 9,08 |  | 9.0817 | 0,00% | 4362703.3301 | 100,02%
00005103 | SINAPI | CAIXA SIFONADA PVC, 100 X 100 X 50 MM, COM GRELHA REDONDA, BRANCA | Material | UN | 0,3465000 |  | 26,18 |  | 9,07 |  | 9.0714 | 0,00% | 4362712.4015 | 100,02%
00043463 | SINAPI | FERRAMENTAS - FAMILIA ENCARREGADO GERAL - HORISTA (ENCARGOS COMPLEMENTARES - COLETADO CAIXA) | Material | H | 97,5656000 |  | 0,09 |  | 8,78 |  | 8.7809 | 0,00% | 4362721.1824 | 100,02%
00007116 | SINAPI | TE PVC SOLDAVEL, BBB, 90 GRAUS, DN 40 MM, PARA ESGOTO SECUNDARIO PREDIAL | Material | UN | 2,0000000 |  | 4,02 |  | 8,04 |  | 8.04 | 0,00% | 4362729.2224 | 100,02%
00043462 | SINAPI | FERRAMENTAS - FAMILIA ENGENHEIRO CIVIL - HORISTA (ENCARGOS COMPLEMENTARES - COLETADO CAIXA) | Material | H | 772,3196000 |  | 0,01 |  | 7,72 |  | 7.7232 | 0,00% | 4362736.9456 | 100,02%
00005069 | SINAPI | PREGO DE ACO POLIDO COM CABECA 17 X 27 (2 1/2 X 11) | Material | KG | 0,3482782 |  | 20,57 |  | 7,16 |  | 7.1641 | 0,00% | 4362744.1097 | 100,02%
00004096 | SINAPI | MOTORISTA OPERADOR DE CAMINHAO COM MUNCK (HORISTA) | Mão de Obra | H | 0,2033756 |  | 34,82 |  | 7,08 |  | 7.0815 | 0,00% | 4362751.1912 | 100,02%
005632 | SBC | CAP PVC SOLDAVEL 40mm | Material | UN | 1,0000000 |  | 6,99 |  | 6,99 |  | 6.99 | 0,00% | 4362758.1812 | 100,02%
00011055 | SINAPI | PARAFUSO ROSCA SOBERBA ZINCADO CABECA CHATA FENDA SIMPLES 3,5 X 25 MM (1 ") | Material | UN | 72,9887400 |  | 0,09 |  | 6,57 |  | 6.569 | 0,00% | 4362764.7502 | 100,02%
00007091 | SINAPI | TE SANITARIO, PVC, DN 100 X 100 MM, SERIE NORMAL, PARA ESGOTO PREDIAL | Material | UN | 0,3465000 |  | 17,46 |  | 6,05 |  | 6.0499 | 0,00% | 4362770.8001 | 100,02%
00003363 | SINAPI | GUINDAUTO HIDRAULICO, CAPACIDADE MAXIMA DE CARGA 6200 KG, MOMENTO MAXIMO DE CARGA 11,7 TM, ALCANCE MAXIMO HORIZONTAL 9,70 M, PARA MONTAGEM SOBRE CHASSI DE CAMINHAO PBT MINIMO 13000 KG (INCLUI MONTAGEM, NAO INCLUI CAMINHAO) | Equipamento para Aquisição Permanente | UN | 0,0000289 |  | 175.705,62 |  | 5,07 |  | 5.0699 | 0,00% | 4362775.87 | 100,02%
00010498 | SINAPI | MASSA PARA VIDRO | Material | KG | 0,3600000 |  | 12,63 |  | 4,55 |  | 4.5468 | 0,00% | 4362780.4168 | 100,02%
00003659 | SINAPI | JUNCAO SIMPLES DE REDUCAO, PVC, DN 100 X 50 MM, SERIE NORMAL PARA ESGOTO PREDIAL | Material | UN | 0,2088000 |  | 20,43 |  | 4,27 |  | 4.2658 | 0,00% | 4362784.6825 | 100,02%
00020254 | SINAPI | CAIXA DE PASSAGEM METALICA, DE SOBREPOR, COM TAMPA APARAFUSADA, DIMENSOES 15 X 15 X *10* CM | Material | UN | 0,1737000 |  | 24,14 |  | 4,19 |  | 4.1931 | 0,00% | 4362788.8757 | 100,02%
00012295 | SINAPI | SOQUETE DE BAQUELITE BASE E27, PARA LAMPADAS | Material | UN | 1,0710000 |  | 3,75 |  | 4,02 |  | 4.0163 | 0,00% | 4362792.8919 | 100,02%
00001576 | SINAPI | TERMINAL A COMPRESSAO EM COBRE ESTANHADO PARA CABO 25 MM2, 1 FURO E 1 COMPRESSAO, PARA PARAFUSO DE FIXACAO M8 | Material | UN | 2,0000000 |  | 1,78 |  | 3,56 |  | 3.56 | 0,00% | 4362796.4519 | 100,02%
00000379 | SINAPI | ARRUELA QUADRADA EM ACO GALVANIZADO, DIMENSAO = 38 MM, ESPESSURA = 3MM, DIAMETRO DO FURO= 18 MM | Material | UN | 2,0000000 |  | 1,74 |  | 3,48 |  | 3.48 | 0,00% | 4362799.9319 | 100,02%
00038780 | SINAPI | LAMPADA FLUORESCENTE COMPACTA 3U BRANCA 20 W, BASE E27 (127/220 V) | Material | UN | 0,3465000 |  | 9,71 |  | 3,36 |  | 3.3645 | 0,00% | 4362803.2964 | 100,02%
00039176 | SINAPI | BUCHA EM ALUMINIO, COM ROSCA, DE 1", PARA ELETRODUTO | Material | UN | 2,0000000 |  | 1,61 |  | 3,22 |  | 3.22 | 0,00% | 4362806.5164 | 100,02%
00039014 | SINAPI | FIBRA DE ACO PARA REFORCO DO CONCRETO, SOLTA, TIPO A-I, FATOR DE FORMA *50* L / D, COMPRIMENTO DE *30* MM E RESISTENCIA A TRACAO DO ACO MAIOR 1000 MPA | Material | KG | 0,2772000 |  | 11,39 |  | 3,16 |  | 3.1573 | 0,00% | 4362809.6737 | 100,02%
00002689 | SINAPI | ELETRODUTO PVC FLEXIVEL CORRUGADO, COR AMARELA, DE 20 MM | Material | M | 1,0098810 |  | 2,79 |  | 2,82 |  | 2.8176 | 0,00% | 4362812.4913 | 100,02%
00012732 | SINAPI | SOLDA ESTANHO/COBRE PARA CONEXOES DE COBRE, FIO 2,5 MM, CARRETEL 500 GR (SEM CHUMBO) | Material | UN | 0,0070000 |  | 377,20 |  | 2,64 |  | 2.6404 | 0,00% | 4362815.1317 | 100,02%
00001575 | SINAPI | TERMINAL A COMPRESSAO EM COBRE ESTANHADO PARA CABO 16 MM2, 1 FURO E 1 COMPRESSAO, PARA PARAFUSO DE FIXACAO M6 | Material | UN | 2,0000000 |  | 1,29 |  | 2,58 |  | 2.58 | 0,00% | 4362817.7117 | 100,02%
00039210 | SINAPI | ARRUELA EM ALUMINIO, COM ROSCA, DE 1", PARA ELETRODUTO | Material | UN | 2,0000000 |  | 1,19 |  | 2,38 |  | 2.38 | 0,00% | 4362820.0917 | 100,02%
00043617 | SINAPI | ADITIVO PLASTIFICANTE E ESTABILIZADOR PARA ARGAMASSAS DE ASSENTAMENTO E REBOCO, LIQUIDO E ISENTO DE CLORETOS | Material | L | 0,1601420 |  | 10,73 |  | 1,72 |  | 1.7183 | 0,00% | 4362821.81 | 100,02%
00043469 | SINAPI | FERRAMENTAS - FAMILIA TOPOGRAFO - HORISTA (ENCARGOS COMPLEMENTARES - COLETADO CAIXA) | Material | H | 27,3764000 |  | 0,06 |  | 1,64 |  | 1.6426 | 0,00% | 4362823.4526 | 100,02%
00003906 | SINAPI | LUVA SOLDAVEL COM ROSCA, PVC, 25 MM X 3/4", PARA AGUA FRIA PREDIAL | Material | UN | 0,8352000 |  | 1,69 |  | 1,41 |  | 1.4115 | 0,00% | 4362824.8641 | 100,02%
003389 | SBC | ADESIVO PARA PVC bisnaga de 75 gramas | Material | UN | 0,0670000 |  | 10,25 |  | 0,69 |  | 0.68675 | 0,00% | 4362825.5508 | 100,02%
004636 | SBC | FITA TEFLON VEDA ROSCA 18mm x 25m | Material | M | 2,2800000 |  | 0,23 |  | 0,52 |  | 0.5244 | 0,00% | 4362826.0752 | 100,02%
00001901 | SINAPI | LUVA EM PVC RIGIDO ROSCAVEL, DE 1/2", PARA ELETRODUTO | Material | UN | 0,4176000 |  | 1,03 |  | 0,43 |  | 0.43013 | 0,00% | 4362826.5054 | 100,02%
003889 | SBC | SOLUCAO LIMPADORA PARA TUBOS PVC FRASCO 1 LITRO | Material | UN | 0,0070000 |  | 59,77 |  | 0,42 |  | 0.41839 | 0,00% | 4362826.9238 | 100,02%
00037544 | SINAPI | MISTURADOR DE ARGAMASSA, EIXO HORIZONTAL, CAPACIDADE DE MISTURA 300 KG, MOTOR ELETRICO TRIFASICO 220/380 V, POTENCIA 5 CV | Equipamento para Aquisição Permanente | UN | 0,0000088 |  | 18.481,64 |  | 0,16 |  | 0.16272 | 0,00% | 4362827.0865 | 100,02%
00010658 | SINAPI | ALISADORA DE CONCRETO COM MOTOR A GASOLINA DE 5,5 HP, PESO COM MOTOR DE 78 KG, 4 PAS | Equipamento para Aquisição Permanente | UN | 0,0000131 |  | 11.489,62 |  | 0,15 |  | 0.15065 | 0,00% | 4362827.2371 | 100,02%
00044330 | SINAPI | DESINFETANTE PRONTO USO | Material | L | 0,0109200 |  | 13,71 |  | 0,15 |  | 0.14971 | 0,00% | 4362827.3868 | 100,02%
00039897 | SINAPI | PASTA PARA SOLDA DE TUBOS E CONEXOES DE COBRE (EMBALAGEM COM 250 G) | Material | UN | 0,0017500 |  | 69,14 |  | 0,12 |  | 0.121 | 0,00% | 4362827.5078 | 100,02%
00040864 | SINAPI | SEGURO - MENSALISTA (COLETADO CAIXA - ENCARGOS COMPLEMENTARES) | Material | MES | 8,0000000 |  | 0,01 |  | 0,08 |  | 0.08 | 0,00% | 4362827.5878 | 100,02%
003487 | SBC | LIXA PARA MADEIRA S422 NORTON 100 | Material | UN | 0,0050000 |  | 1,12 |  | 0,01 |  | 0.0056 | 0,00% | 4362827.5934 | 100,02%
Totais por Tipo
[10 empty] | Equipamento |  |  |  | R$ 7.480,88
[10 empty] | Equipamento para Aquisição Permanente |  |  |  | R$ 61.350,99
[10 empty] | Mão de Obra |  |  |  | R$ 987.453,16
[10 empty] | Material |  |  |  | R$ 3.289.551,19
[10 empty] | Serviços |  |  |  | R$ 8.750,50
[10 empty] | Taxas |  |  |  | R$ 6.947,46
[10 empty] | Administração |  |  |  | R$ 0,00
[10 empty] | Aluguel |  |  |  | R$ 0,00
[10 empty] | Verba |  |  |  | R$ 0,00
[10 empty] | Transporte |  |  |  | R$ 0,00
[10 empty] | Franquia |  |  |  | R$ 1.293,42
[10 empty] | Outros |  |  |  | R$ 0,00
[10 empty] | Total sem BDI |  | 3568823.99
[10 empty] | Total do BDI |  | 793038.85
[10 empty] | Total Geral |  | 4361862.84
Boa Vista/RR, 30 de maio de 2025.
_______________________________________________________________ Eng. Civil Ana Kelle Neves Mesquita Crea-RR n.º 091302497-0 - Matrícula/Siape 2405501 |  |  |  | _______________________________________________________________ Eng. Civil Andressa dos Santos Pereira Crea-RR n.º 091366143-0 - Matrícula/Siape 1068299
_______________________________________________________________ Eng. Eletricista Sidarta Gautama de Almeida Crea-RR n.º 1537/2008 RR - Matrícula/Siape 1648394 |  |  |  | _______________________________________________________________ Téc. Eletrotécnica João Danilo S. M. N. Neto CRT-RR n.º 1055868208 - Matrícula/Siape 3005040