## Curva ABC de Insumos (4)
OBJETO: CONTRATAÇÃO DE PESSOA JURÍDICA ESPECIALIZADA EM CONSTRUÇÃO CIVIL PARA CONSTRUÇÃO DE DUAS SALAS DE AULA NO CAMPUS AVANÇADO BONFIM – CAB/IFRR
PROCESSO: 23231.001108.2024-87
ENDEREÇO: AV. TUXAUA DE FARIA, S/N, BAIRRO 13 DE MAIO, BONFIM-RR - CEP:69380-000
ANEXO 1.13 - CURVA ABC DE INSUMOS
Código | Banco | Descrição | Tipo | Und | Quantidade |  | Valor Unitário |  | Total |  |  | Peso | Valor Acumulado | Peso Acumulado
[5 empty] | Operativa | Improdutiva | Operativa | Improdutiva | Operativa | Improdutiva | Geral
00040740 | SINAPI | TELHA GALVALUME COM ISOLAMENTO TERMOACUSTICO EM ESPUMA RIGIDA DE POLIURETANO (PU) INJETADO, ESPESSURA DE 30 MM, DENSIDADE DE 35 KG/M3, REVESTIMENTO EM TELHA TRAPEZOIDAL NAS DUAS FACES COM ESPESSURA DE 0,50 MM CADA, ACABAMENTO NATURAL (NAO INCLUI ACESSORIOS DE FIXACAO) | Material | m² | 441,7944600 |  | 203,75 |  | 90.015,62 |  | 90015.6212 | 8,35% | 90015.6212 | 8,35%
00001379 | SINAPI | CIMENTO PORTLAND COMPOSTO CP II-32 | Material | KG | 30.447,6723265 |  | 2,12 |  | 64.549,07 |  | 64549.0653 | 5,99% | 154564.6866 | 14,34%
00040819 | SINAPI | MESTRE DE OBRAS (MENSALISTA) | Mão de Obra | MES | 5,0798500 |  | 12.637,28 |  | 64.195,49 |  | 64195.4868 | 5,96% | 218760.1734 | 20,30%
00002706 | SINAPI | ENGENHEIRO CIVIL DE OBRA JUNIOR (HORISTA) | Mão de Obra | H | 324,7232000 |  | 155,42 |  | 50.468,48 |  | 50468.4797 | 4,68% | 269228.6531 | 24,98%
00006111 | SINAPI | SERVENTE DE OBRAS (HORISTA) | Mão de Obra | H | 2.727,6098394 |  | 18,38 |  | 50.133,47 |  | 50133.4688 | 4,65% | 319362.122 | 29,63%
00004750 | SINAPI | PEDREIRO (HORISTA) | Mão de Obra | H | 1.614,7396634 |  | 29,43 |  | 47.521,79 |  | 47521.7883 | 4,41% | 366883.9103 | 34,04%
00037370 | SINAPI | ALIMENTACAO - HORISTA (COLETADO CAIXA - ENCARGOS COMPLEMENTARES) | Material | H | 9.719,4275337 |  | 4,15 |  | 40.335,62 |  | 40335.6243 | 3,74% | 407219.5345 | 37,78%
00000977 | SINAPI | CABO DE COBRE, FLEXIVEL, CLASSE 4 OU 5, ISOLACAO EM PVC/A, ANTICHAMA BWF-B, COBERTURA PVC-ST1, ANTICHAMA BWF-B, 1 CONDUTOR, 0,6/1 KV, SECAO NOMINAL 70 MM2 | Material | M | 390,0645000 |  | 95,68 |  | 37.321,37 |  | 37321.3714 | 3,46% | 444540.9059 | 41,25%
00001213 | SINAPI | CARPINTEIRO DE FORMAS OU OFICIAL (HORISTA) | Mão de Obra | H | 1.119,2526501 |  | 29,43 |  | 32.939,61 |  | 32939.6055 | 3,06% | 477480.5114 | 44,30%
00043083 | SINAPI | PERFIL "U" ENRIJECIDO, EM CHAPA DOBRADA DE ACO LAMINADO, E = 3,75 MM, H = 200 MM, L = 75 MM (9,94 KG/M) | Material | KG | 2.505,6222450 |  | 10,58 |  | 26.509,48 |  | 26509.4834 | 2,46% | 503989.9947 | 46,76%
INS.0013 | Próprio | VIGIA NOTURNO, HORA EFETIVAMENTE TRABALHADA DE 22 H AS 5 H (COM ADICIONAL NOTURNO) | Mão de Obra | H | 1.050,0000000 |  | 23,45 |  | 24.622,50 |  | 24622.5 | 2,28% | 528612.4947 | 49,05%
00006081 | SINAPI | ARGILA OU BARRO PARA ATERRO/REATERRO (COM TRANSPORTE ATE 10 KM) | Material | m³ | 361,5862260 |  | 66,32 |  | 23.980,40 |  | 23980.3985 | 2,23% | 552592.8932 | 51,27%
00045190 | SINAPI | PISO EM PORCELANATO, RETIFICADO, LISO, MONOCOLOR, ACETINADO OU POLIDO, FORMATO MAIOR QUE 2500 ATE 6400 CM2 | Material | m² | 223,0254700 |  | 99,00 |  | 22.079,52 |  | 22079.5215 | 2,05% | 574672.4148 | 53,32%
00037372 | SINAPI | EXAMES - HORISTA (COLETADO CAIXA - ENCARGOS COMPLEMENTARES) | Material | H | 10.039,4275337 |  | 1,74 |  | 17.468,60 |  | 17468.6039 | 1,62% | 592141.0187 | 54,94%
00036896 | SINAPI | JANELA DE CORRER, EM ALUMINIO PERFIL 25, 100 X 120 CM (A X L), 2 FLS MOVEIS, SEM BANDEIRA, ACABAMENTO BRANCO OU BRILHANTE, BATENTE DE 6 A 7 CM, COM VIDRO 4 MM, SEM GUARNICAO | Material | UN | 34,9986000 |  | 475,47 |  | 16.640,78 |  | 16640.7843 | 1,54% | 608781.803 | 56,49%
061220 | SBC | FORRO MODULAR DE PVC MAGIORE 625 x 1250mm VIPAL | Material | m² | 199,2480000 |  | 73,27 |  | 14.598,90 |  | 14598.901 | 1,35% | 623380.704 | 57,84%
00004721 | SINAPI | PEDRA BRITADA N. 1 (9,5 A 19 MM) POSTO PEDREIRA/FORNECEDOR, SEM FRETE | Material | m³ | 36,6439583 |  | 389,08 |  | 14.257,43 |  | 14257.4313 | 1,32% | 637638.1353 | 59,16%
00002436 | SINAPI | ELETRICISTA (HORISTA) | Mão de Obra | H | 419,6989817 |  | 32,14 |  | 13.489,13 |  | 13489.1253 | 1,25% | 651127.2605 | 60,42%
00004783 | SINAPI | PINTOR (HORISTA) | Mão de Obra | H | 421,9244157 |  | 29,43 |  | 12.417,24 |  | 12417.2356 | 1,15% | 663544.4961 | 61,57%
00001019 | SINAPI | CABO DE COBRE, FLEXIVEL, CLASSE 4 OU 5, ISOLACAO EM PVC/A, ANTICHAMA BWF-B, COBERTURA PVC-ST1, ANTICHAMA BWF-B, 1 CONDUTOR, 0,6/1 KV, SECAO NOMINAL 35 MM2 | Material | M | 260,0430000 |  | 46,25 |  | 12.026,99 |  | 12026.9888 | 1,12% | 675571.4848 | 62,68%
00037595 | SINAPI | ARGAMASSA COLANTE TIPO AC III | Material | KG | 1.908,6877000 |  | 6,16 |  | 11.757,52 |  | 11757.5162 | 1,09% | 687329.0011 | 63,77%
00004221 | SINAPI | OLEO DIESEL COMBUSTIVEL COMUM METROPOLITANO S-10 OU S-500 | Material | L | 1.358,4970429 |  | 8,36 |  | 11.357,04 |  | 11357.0353 | 1,05% | 698686.0364 | 64,83%
00007267 | SINAPI | BLOCO CERAMICO / TIJOLO VAZADO PARA ALVENARIA DE VEDACAO, 6 FUROS NA HORIZONTAL DE 9 X 14 X 19 CM (L X A X C) | Material | UN | 13.343,3544000 |  | 0,85 |  | 11.341,85 |  | 11341.8512 | 1,05% | 710027.8876 | 65,88%
00037371 | SINAPI | TRANSPORTE - HORISTA (COLETADO CAIXA - ENCARGOS COMPLEMENTARES) | Material | H | 9.719,4275337 |  | 1,14 |  | 11.080,15 |  | 11080.1474 | 1,03% | 721108.035 | 66,91%
00000536 | SINAPI | REVESTIMENTO EM CERAMICA ESMALTADA EXTRA, PEI MENOR OU IGUAL A 3, FORMATO MENOR OU IGUAL A 2025 CM2 | Material | m² | 240,8162400 |  | 44,65 |  | 10.752,45 |  | 10752.4451 | 1,00% | 731860.4801 | 67,91%
00040598 | SINAPI | PERFIL "U" SIMPLES, EM CHAPA DOBRADA DE ACO LAMINADO, E = 3 MM, H = 125 MM, L = 50 MM (5,07 KG/M) | Material | KG | 907,8259800 |  | 10,32 |  | 9.368,76 |  | 9368.7641 | 0,87% | 741229.2442 | 68,78%
00004760 | SINAPI | AZULEJISTA OU LADRILHEIRO (HORISTA) | Mão de Obra | H | 267,7244373 |  | 34,94 |  | 9.354,29 |  | 9354.2918 | 0,87% | 750583.536 | 69,64%
00006117 | SINAPI | CARPINTEIRO AUXILIAR (HORISTA) | Mão de Obra | H | 456,3098427 |  | 20,24 |  | 9.235,71 |  | 9235.7112 | 0,86% | 759819.2473 | 70,50%
00000626 | SINAPI | MANTA LIQUIDA DE BASE ASFALTICA MODIFICADA COM A ADICAO DE ELASTOMEROS DILUIDOS EM SOLVENTE ORGANICO, APLICACAO A FRIO (MEMBRANA IMPERMEABILIZANTE ASFALTICA) | Material | KG | 362,7000000 |  | 24,55 |  | 8.904,29 |  | 8904.285 | 0,83% | 768723.5323 | 71,33%
00044528 | SINAPI | CIMENTO PORTLAND ESTRUTURAL BRANCO CPB - 32 OU CPB - 40 | Material | KG | 736,1000000 |  | 11,33 |  | 8.340,01 |  | 8340.013 | 0,77% | 777063.5453 | 72,10%
00000370 | SINAPI | AREIA MEDIA - POSTO JAZIDA/FORNECEDOR (RETIRADO NA JAZIDA, SEM TRANSPORTE) | Material | m³ | 96,1391244 |  | 79,44 |  | 7.637,29 |  | 7637.292 | 0,71% | 784700.8373 | 72,81%
00044497 | SINAPI | MONTADOR DE ESTRUTURAS METALICAS HORISTA | Mão de Obra | H | 299,1136761 |  | 24,00 |  | 7.178,73 |  | 7178.7282 | 0,67% | 791879.5655 | 73,48%
00000247 | SINAPI | AJUDANTE DE ELETRICISTA (HORISTA) | Mão de Obra | H | 337,6958223 |  | 20,24 |  | 6.834,96 |  | 6834.9634 | 0,63% | 798714.529 | 74,11%
00006189 | SINAPI | TABUA NAO APARELHADA *2,5 X 30* CM, EM MACARANDUBA/MASSARANDUBA, ANGELIM OU EQUIVALENTE DA REGIAO - BRUTA | Material | M | 316,4264499 |  | 20,81 |  | 6.584,83 |  | 6584.8344 | 0,61% | 805299.3634 | 74,72%
00004777 | SINAPI | CANTONEIRA ACO ABAS IGUAIS (QUALQUER BITOLA), ESPESSURA ENTRE 1/8" E 1/4" | Material | KG | 671,5134300 |  | 9,80 |  | 6.580,83 |  | 6580.8316 | 0,61% | 811880.195 | 75,33%
00000033 | SINAPI | ACO CA-50, 8,0 MM, VERGALHAO | Material | KG | 522,4081800 |  | 12,51 |  | 6.535,33 |  | 6535.3263 | 0,61% | 818415.5213 | 75,94%
00043491 | SINAPI | EPI - FAMILIA SERVENTE - HORISTA (ENCARGOS COMPLEMENTARES - COLETADO CAIXA) | Material | H | 3.744,4153782 |  | 1,69 |  | 6.328,06 |  | 6328.062 | 0,59% | 824743.5833 | 76,53%
00001106 | SINAPI | CAL HIDRATADA CH-I PARA ARGAMASSAS | Material | KG | 4.063,5809343 |  | 1,51 |  | 6.136,01 |  | 6136.0072 | 0,57% | 830879.5905 | 77,09%
00000981 | SINAPI | CABO DE COBRE, FLEXIVEL, CLASSE 4 OU 5, ISOLACAO EM PVC/A, ANTICHAMA BWF-B, 1 CONDUTOR, 450/750 V, SECAO NOMINAL 4 MM2 | Material | M | 1.199,2067664 |  | 5,06 |  | 6.067,99 |  | 6067.9862 | 0,56% | 836947.5768 | 77,66%
00007194 | SINAPI | TELHA DE FIBROCIMENTO ONDULADA E = 6 MM, DE 2,44 X 1,10 M (SEM AMIANTO) | Material | m² | 102,6097586 |  | 57,97 |  | 5.948,29 |  | 5948.2877 | 0,55% | 842895.8645 | 78,21%
00036225 | SINAPI | FORRO DE PVC LISO, BRANCO, REGUA DE 20 CM, ESPESSURA DE 8 MM A 10 MM, COMPRIMENTO 6 M (SEM COLOCACAO) | Material | m² | 128,3975700 |  | 45,97 |  | 5.902,44 |  | 5902.4363 | 0,55% | 848798.3008 | 78,76%
00007356 | SINAPI | TINTA LATEX ACRILICA PREMIUM, COR BRANCO FOSCO | Material | L | 128,0268432 |  | 45,16 |  | 5.781,69 |  | 5781.6922 | 0,54% | 854579.993 | 79,29%
00000034 | SINAPI | ACO CA-50, 10,0 MM, VERGALHAO | Material | KG | 480,7965000 |  | 11,79 |  | 5.668,59 |  | 5668.5907 | 0,53% | 860248.5838 | 79,82%
00002681 | SINAPI | ELETRODUTO DE PVC RIGIDO ROSCAVEL DE 2 ", SEM LUVA | Material | M | 262,6800000 |  | 21,04 |  | 5.526,79 |  | 5526.7872 | 0,51% | 865775.371 | 80,33%
00000378 | SINAPI | ARMADOR (HORISTA) | Mão de Obra | H | 186,9268331 |  | 29,43 |  | 5.501,26 |  | 5501.2567 | 0,51% | 871276.6277 | 80,84%
00037666 | SINAPI | OPERADOR DE BETONEIRA ESTACIONARIA / MISTURADOR (HORISTA) | Mão de Obra | H | 275,2783197 |  | 19,17 |  | 5.277,09 |  | 5277.0854 | 0,49% | 876553.713 | 81,33%
00037752 | SINAPI | CAMINHAO TOCO, PESO BRUTO TOTAL 16000 KG, CARGA UTIL MAXIMA 11030 KG, DISTANCIA ENTRE EIXOS 5,41 M, POTENCIA 185 CV (INCLUI CABINE E CHASSI, NAO INCLUI CARROCERIA) | Equipamento para Aquisição Permanente | UN | 0,0076182 |  | 691.587,22 |  | 5.268,65 |  | 5268.6498 | 0,49% | 881822.3628 | 81,82%
00007307 | SINAPI | FUNDO ANTICORROSIVO PARA METAIS FERROSOS (ZARCAO) | Material | L | 131,4824487 |  | 38,88 |  | 5.112,04 |  | 5112.0376 | 0,47% | 886934.4004 | 82,30%
00004491 | SINAPI | PONTALETE *7,5 X 7,5* CM EM PINUS, MISTA OU EQUIVALENTE DA REGIAO - BRUTA | Material | M | 665,3538076 |  | 7,37 |  | 4.903,66 |  | 4903.6576 | 0,45% | 891838.058 | 82,75%
00007288 | SINAPI | TINTA ESMALTE SINTETICO PREMIUM FOSCO | Material | L | 133,1819300 |  | 36,53 |  | 4.865,14 |  | 4865.1359 | 0,45% | 896703.1939 | 83,20%
I0060 | Próprio | LUMINARIA DE EMBUTIR TIPO CALHA, RETANGULAR, EM CHAPA DE ACO PINTADO, COM 2 LAMPADAS T8, LED DE 36/40 W OU FLUORESCENTE, ENTRADA BIVOLT, ALETADA, 120 CM | Material | UN | 24,0000000 |  | 200,99 |  | 4.823,76 |  | 4823.76 | 0,45% | 901526.9539 | 83,65%
061221 | SBC | DRYWALL - PERFIL TRAVESSA CLICADO PARA FORRO REMOVIVEL 24x1250mm | Material | UN | 759,0400000 |  | 6,29 |  | 4.774,36 |  | 4774.3616 | 0,44% | 906301.3155 | 84,09%
00011029 | SINAPI | HASTE RETA PARA GANCHO DE FERRO GALVANIZADO, COM ROSCA 1/4" X 30 CM PARA FIXACAO DE TELHA METALICA, INCLUI PORCA E ARRUELAS DE VEDACAO | Material | CJ | 1.780,8085000 |  | 2,64 |  | 4.701,33 |  | 4701.3344 | 0,44% | 911002.6499 | 84,53%
00034747 | SINAPI | PEITORIL EM MARMORE, POLIDO, BRANCO COMUM, L= *15* CM, E= *2,0* CM, COM PINGADEIRA | Material | M | 29,7024000 |  | 154,38 |  | 4.585,46 |  | 4585.4565 | 0,43% | 915588.1064 | 84,95%
00004230 | SINAPI | OPERADOR DE MAQUINAS E TRATORES DIVERSOS - TERRAPLANAGEM (HORISTA) | Mão de Obra | H | 135,7157004 |  | 31,79 |  | 4.314,40 |  | 4314.4021 | 0,40% | 919902.5085 | 85,35%
00003322 | SINAPI | GRAMA ESMERALDA OU SAO CARLOS OU CURITIBANA, EM PLACAS, SEM PLANTIO | Material | m² | 182,5000000 |  | 23,22 |  | 4.237,65 |  | 4237.65 | 0,39% | 924140.1585 | 85,75%
005984 | SBC | CHAPA DE COMPENSADO COMUM TAPUME MADEIRIT 6mm 1,10x2,20m(2,42m2) | Material | m² | 182,2590000 |  | 22,67 |  | 4.131,81 |  | 4131.8115 | 0,38% | 928271.9701 | 86,13%
00043681 | SINAPI | CHAPA/PAINEL DE MADEIRA COMPENSADA RESINADA (MADEIRITE RESINADO ROSA) PARA FORMA DE CONCRETO, DE 2200 X 1100 MM, E = 8 A 12 MM | Material | m² | 90,2693520 |  | 43,72 |  | 3.946,58 |  | 3946.5761 | 0,37% | 932218.5461 | 86,50%
00043489 | SINAPI | EPI - FAMILIA PEDREIRO - HORISTA (ENCARGOS COMPLEMENTARES - COLETADO CAIXA) | Material | H | 2.310,1081630 |  | 1,60 |  | 3.696,17 |  | 3696.1731 | 0,34% | 935914.7192 | 86,84%
00034592 | SINAPI | BLOCO DE VEDACAO CONCRETO 14 X 19 X 29 CM (CLASSE C - NBR 6136) | Material | UN | 654,4395000 |  | 5,26 |  | 3.442,35 |  | 3442.3518 | 0,32% | 939357.071 | 87,16%
00000368 | SINAPI | AREIA PARA ATERRO - POSTO JAZIDA/FORNECEDOR (RETIRADO NA JAZIDA, SEM TRANSPORTE) | Material | m³ | 80,8500000 |  | 39,72 |  | 3.211,36 |  | 3211.362 | 0,30% | 942568.433 | 87,46%
INS.0010 | Próprio | PORTA CHAPA METÁLICA UMA FOLHA ABRIR, PINTURA ESMALTE - - Dimensão: 1,00x2,10 | Outros | UND | 1,6658000 |  | 1.915,51 |  | 3.190,86 |  | 3190.8566 | 0,30% | 945759.2895 | 87,75%
00000395 | SINAPI | ABRACADEIRA EM ACO PARA AMARRACAO DE ELETRODUTOS, TIPO D, COM 1 1/4" E PARAFUSO DE FIXACAO | Material | UN | 536,0625000 |  | 5,95 |  | 3.189,57 |  | 3189.5719 | 0,30% | 948948.8614 | 88,05%
00001358 | SINAPI | CHAPA/PAINEL DE MADEIRA COMPENSADA RESINADA (MADEIRITE RESINADO ROSA) PARA FORMA DE CONCRETO, DE 2200 X 1100 MM, E = 17 MM | Material | m² | 45,5809349 |  | 69,38 |  | 3.162,41 |  | 3162.4053 | 0,29% | 952111.2667 | 88,34%
00012873 | SINAPI | IMPERMEABILIZADOR (HORISTA) | Mão de Obra | H | 106,1535562 |  | 29,78 |  | 3.161,25 |  | 3161.2529 | 0,29% | 955272.5196 | 88,64%
00043059 | SINAPI | ACO CA-60, 4,2 MM, OU 5,0 MM, OU 6,0 MM, OU 7,0 MM, VERGALHAO | Material | KG | 280,4872333 |  | 11,15 |  | 3.127,43 |  | 3127.4327 | 0,29% | 958399.9522 | 88,93%
00004755 | SINAPI | MARMORISTA / GRANITEIRO (HORISTA) | Mão de Obra | H | 95,6570576 |  | 31,26 |  | 2.990,24 |  | 2990.2396 | 0,28% | 961390.1918 | 89,20%
00043483 | SINAPI | EPI - FAMILIA CARPINTEIRO DE FORMAS - HORISTA (ENCARGOS COMPLEMENTARES - COLETADO CAIXA) | Material | H | 1.630,6510045 |  | 1,74 |  | 2.837,33 |  | 2837.3327 | 0,26% | 964227.5246 | 89,47%
00043467 | SINAPI | FERRAMENTAS - FAMILIA SERVENTE - HORISTA (ENCARGOS COMPLEMENTARES - COLETADO CAIXA) | Material | H | 3.744,4153782 |  | 0,74 |  | 2.770,87 |  | 2770.8674 | 0,26% | 966998.392 | 89,72%
00004093 | SINAPI | MOTORISTA DE CAMINHAO (HORISTA) | Mão de Obra | H | 83,5198500 |  | 31,05 |  | 2.593,29 |  | 2593.2913 | 0,24% | 969591.6833 | 89,96%
00037514 | SINAPI | MINICARREGADEIRA SOBRE RODAS, POTENCIA LIQUIDA DE *47* HP, CAPACIDADE NOMINAL DE OPERACAO DE *646* KG | Equipamento para Aquisição Permanente | UN | 0,0063439 |  | 406.414,75 |  | 2.578,25 |  | 2578.2545 | 0,24% | 972169.9378 | 90,20%
00006212 | SINAPI | TABUA *2,5 X 30 CM EM PINUS, MISTA OU EQUIVALENTE DA REGIAO - BRUTA | Material | M | 207,6540000 |  | 12,22 |  | 2.537,53 |  | 2537.5319 | 0,24% | 974707.4697 | 90,44%
00005318 | SINAPI | DILUENTE AGUARRAS | Material | L | 81,5447196 |  | 31,02 |  | 2.529,52 |  | 2529.5172 | 0,23% | 977236.9869 | 90,67%
00001014 | SINAPI | CABO DE COBRE, FLEXIVEL, CLASSE 4 OU 5, ISOLACAO EM PVC/A, ANTICHAMA BWF-B, 1 CONDUTOR, 450/750 V, SECAO NOMINAL 2,5 MM2 | Material | M | 805,1245030 |  | 3,05 |  | 2.455,63 |  | 2455.6297 | 0,23% | 979692.6167 | 90,90%
00006194 | SINAPI | TABUA *2,5 X 15 CM EM PINUS, MISTA OU EQUIVALENTE DA REGIAO - BRUTA | Material | M | 465,9805097 |  | 5,25 |  | 2.446,40 |  | 2446.3977 | 0,23% | 982139.0143 | 91,13%
00002674 | SINAPI | ELETRODUTO DE PVC RIGIDO ROSCAVEL DE 3/4 ", SEM LUVA | Material | M | 410,0793166 |  | 5,62 |  | 2.304,65 |  | 2304.6458 | 0,21% | 984443.6601 | 91,34%
00001381 | SINAPI | ARGAMASSA COLANTE AC I PARA CERAMICAS | Material | KG | 1.145,2869075 |  | 2,00 |  | 2.290,57 |  | 2290.5738 | 0,21% | 986734.2339 | 91,56%
00043465 | SINAPI | FERRAMENTAS - FAMILIA PEDREIRO - HORISTA (ENCARGOS COMPLEMENTARES - COLETADO CAIXA) | Material | H | 2.310,1081630 |  | 0,95 |  | 2.194,60 |  | 2194.6028 | 0,20% | 988928.8367 | 91,76%
00010848 | SINAPI | PLACA DE INAUGURACAO METALICA, *40* CM X *60* CM | Material | UN | 1,4500000 |  | 1.474,10 |  | 2.137,45 |  | 2137.445 | 0,20% | 991066.2817 | 91,96%
099022 | SBC | MONTADOR | Mão de Obra | H | 111,3891200 |  | 18,57 |  | 2.068,50 |  | 2068.496 | 0,19% | 993134.7776 | 92,15%
099450 | SBC | AJUDANTE ESPECIALIZADO | Mão de Obra | H | 111,3891200 |  | 17,90 |  | 1.993,87 |  | 1993.8652 | 0,19% | 995128.6429 | 92,33%
00011062 | SINAPI | PLACA CIMENTICIA LISA E = 10 MM, DE 1,20 X *2,50* M (SEM AMIANTO) | Material | m² | 18,7500000 |  | 105,14 |  | 1.971,38 |  | 1971.375 | 0,18% | 997100.0179 | 92,52%
00012041 | SINAPI | QUADRO DE DISTRIBUICAO COM BARRAMENTO TRIFASICO, DE EMBUTIR, EM CHAPA DE ACO GALVANIZADO, PARA 30 DISJUNTORES DIN, 150 A | Material | UN | 3,0000000 |  | 648,33 |  | 1.944,99 |  | 1944.99 | 0,18% | 999045.0079 | 92,70%
00043055 | SINAPI | ACO CA-50, 12,5 MM OU 16,0 MM, VERGALHAO | Material | KG | 189,8100000 |  | 10,21 |  | 1.937,96 |  | 1937.9601 | 0,18% | 1000982.968 | 92,88%
00004517 | SINAPI | SARRAFO *2,5 X 7,5* CM EM PINUS, MISTA OU EQUIVALENTE DA REGIAO - BRUTA | Material | M | 749,4172661 |  | 2,57 |  | 1.926,00 |  | 1926.0024 | 0,18% | 1002908.9703 | 93,06%
00007243 | SINAPI | TELHA TRAPEZOIDAL EM ACO ZINCADO, SEM PINTURA, ALTURA DE APROXIMADAMENTE 40 MM, ESPESSURA DE 0,50 MM E LARGURA UTIL DE 980 MM | Material | m² | 30,7260000 |  | 60,91 |  | 1.871,52 |  | 1871.5207 | 0,17% | 1004780.491 | 93,23%
00038135 | SINAPI | PISO TATIL / PODOTATIL, LADRILHO HIDRAULICO / CONCRETO, *25 X 25* CM, E= *2,5* CM, PADRAO TATIL ALERTA OU DIRECIONAL, COR AMARELA | Material | m² | 8,6200000 |  | 209,63 |  | 1.807,01 |  | 1807.0106 | 0,17% | 1006587.5016 | 93,40%
00043651 | SINAPI | MASSA ACRILICA PARA SUPERFICIES INTERNAS E EXTERNAS | Material | KG | 214,2647637 |  | 7,95 |  | 1.703,40 |  | 1703.4049 | 0,16% | 1008290.9065 | 93,56%
00040863 | SINAPI | EXAMES - MENSALISTA (COLETADO CAIXA - ENCARGOS COMPLEMENTARES) | Material | MES | 5,0000000 |  | 330,64 |  | 1.653,20 |  | 1653.2 | 0,15% | 1009944.1065 | 93,71%
00001020 | SINAPI | CABO DE COBRE, FLEXIVEL, CLASSE 4 OU 5, ISOLACAO EM PVC/A, ANTICHAMA BWF-B, COBERTURA PVC-ST1, ANTICHAMA BWF-B, 1 CONDUTOR, 0,6/1 KV, SECAO NOMINAL 10 MM2 | Material | M | 123,0966000 |  | 13,24 |  | 1.629,80 |  | 1629.799 | 0,15% | 1011573.9055 | 93,86%
00039427 | SINAPI | PERFIL CANALETA, FORMATO C, EM ACO ZINCADO, PARA ESTRUTURA FORRO DRYWALL, E = 0,5 MM, *46 X 18* (L X H), COMPRIMENTO 3 M | Material | M | 275,2066800 |  | 5,62 |  | 1.546,66 |  | 1546.6615 | 0,14% | 1013120.567 | 94,00%
00034357 | SINAPI | REJUNTE CIMENTICIO, QUALQUER COR | Material | KG | 125,9629410 |  | 11,77 |  | 1.482,58 |  | 1482.5838 | 0,14% | 1014603.1508 | 94,14%
00043499 | SINAPI | EPI - FAMILIA ENCARREGADO GERAL - MENSALISTA (ENCARGOS COMPLEMENTARES - COLETADO CAIXA) | Material | MES | 5,0000000 |  | 295,78 |  | 1.478,90 |  | 1478.9 | 0,14% | 1016082.0508 | 94,28%
00004813 | SINAPI | PLACA DE OBRA (PARA CONSTRUCAO CIVIL) EM CHAPA GALVANIZADA *N. 22*, ADESIVADA, DE *2,4 X 1,2* M (SEM POSTES PARA FIXACAO) | Material | m² | 2,8800000 |  | 488,92 |  | 1.408,09 |  | 1408.0896 | 0,13% | 1017490.1404 | 94,41%
00001013 | SINAPI | CABO DE COBRE, FLEXIVEL, CLASSE 4 OU 5, ISOLACAO EM PVC/A, ANTICHAMA BWF-B, 1 CONDUTOR, 450/750 V, SECAO NOMINAL 1,5 MM2 | Material | M | 713,9139634 |  | 1,93 |  | 1.377,85 |  | 1377.8539 | 0,13% | 1018867.9944 | 94,54%
00000032 | SINAPI | ACO CA-50, 6,3 MM, VERGALHAO | Material | KG | 109,8419200 |  | 12,44 |  | 1.366,43 |  | 1366.4335 | 0,13% | 1020234.4279 | 94,66%
00004248 | SINAPI | OPERADOR DE PA CARREGADEIRA (HORISTA) | Mão de Obra | H | 47,0406138 |  | 28,95 |  | 1.361,83 |  | 1361.8258 | 0,13% | 1021596.2536 | 94,79%
00043626 | SINAPI | MASSA CORRIDA PARA SUPERFICIES DE AMBIENTES INTERNOS | Material | KG | 306,8892690 |  | 4,42 |  | 1.356,45 |  | 1356.4506 | 0,13% | 1022952.7042 | 94,92%
00004824 | SINAPI | GRANILHA/ GRANA/ PEDRISCO OU AGREGADO EM MARMORE/ GRANITO/ QUARTZO E CALCARIO, PRETO, CINZA, PALHA OU BRANCO | Material | KG | 1.472,2000000 |  | 0,92 |  | 1.354,42 |  | 1354.424 | 0,13% | 1024307.1282 | 95,04%
00003799 | SINAPI | LUMINARIA DE SOBREPOR EM CHAPA DE ACO PARA 2 LAMPADAS FLUORESCENTES DE *36* W, ALETADA, COMPLETA (LAMPADAS E REATOR INCLUSOS) | Material | UN | 6,0735000 |  | 212,38 |  | 1.289,89 |  | 1289.8899 | 0,12% | 1025597.0181 | 95,16%
036891 | SBC | LUMINARIA DE EMERGENCIA LED 500 LUMENS | Material | UN | 8,0000000 |  | 161,12 |  | 1.288,96 |  | 1288.96 | 0,12% | 1026885.9781 | 95,28%
00011190 | SINAPI | JANELA BASCULANTE, ACO, COM BATENTE/REQUADRO, 60 X 60 CM (SEM VIDROS) | Material | UN | 5,1958323 |  | 228,80 |  | 1.188,81 |  | 1188.8064 | 0,11% | 1028074.7846 | 95,39%
00034566 | SINAPI | BLOCO DE CONCRETO ESTRUTURAL 14 X 19 X 29 CM, FBK 6 MPA (NBR 6136) | Material | UN | 183,9368745 |  | 6,29 |  | 1.156,96 |  | 1156.9629 | 0,11% | 1029231.7475 | 95,50%
00001214 | SINAPI | CARPINTEIRO DE ESQUADRIAS (HORISTA) | Mão de Obra | H | 41,5845139 |  | 27,70 |  | 1.151,89 |  | 1151.891 | 0,11% | 1030383.6385 | 95,61%
IN.0011 | Próprio | PORTA CHAPA METÁLICA UMA FOLHA ABRIR, PINTURA ESMALTE - - Dimensão: 0,90x2,10 | Outros | UND | 1,0000000 |  | 1.149,80 |  | 1.149,80 |  | 1149.8 | 0,11% | 1031533.4385 | 95,71%
00006114 | SINAPI | AJUDANTE DE ARMADOR (HORISTA) | Mão de Obra | H | 56,2427903 |  | 20,24 |  | 1.138,35 |  | 1138.3541 | 0,11% | 1032671.7926 | 95,82%
00000867 | SINAPI | CABO DE COBRE NU 50 MM2 MEIO-DURO | Material | M | 15,7500000 |  | 71,90 |  | 1.132,43 |  | 1132.425 | 0,11% | 1033804.2176 | 95,92%
00038124 | SINAPI | ESPUMA EXPANSIVA DE POLIURETANO, APLICACAO MANUAL - 500 ML | Material | UN | 35,1976600 |  | 32,02 |  | 1.127,03 |  | 1127.0291 | 0,10% | 1034931.2467 | 96,03%
00043484 | SINAPI | EPI - FAMILIA ELETRICISTA - HORISTA (ENCARGOS COMPLEMENTARES - COLETADO CAIXA) | Material | H | 730,1457639 |  | 1,54 |  | 1.124,42 |  | 1124.4245 | 0,10% | 1036055.6712 | 96,13%
00004433 | SINAPI | CAIBRO NAO APARELHADO *6 X 6* CM, EM MACARANDUBA/MASSARANDUBA, ANGELIM OU EQUIVALENTE DA REGIAO - BRUTA | Material | M | 55,1955803 |  | 19,74 |  | 1.089,56 |  | 1089.5608 | 0,10% | 1037145.2319 | 96,23%
00043466 | SINAPI | FERRAMENTAS - FAMILIA PINTOR - HORISTA (ENCARGOS COMPLEMENTARES - COLETADO CAIXA) | Material | H | 415,7873937 |  | 2,50 |  | 1.039,47 |  | 1039.4685 | 0,10% | 1038184.7004 | 96,33%
00004425 | SINAPI | VIGA NAO APARELHADA *6 X 12* CM, EM MACARANDUBA/MASSARANDUBA, ANGELIM OU EQUIVALENTE DA REGIAO - BRUTA | Material | M | 47,9400051 |  | 21,35 |  | 1.023,52 |  | 1023.5191 | 0,09% | 1039208.2195 | 96,42%
00040549 | SINAPI | PARAFUSO, COMUM, ASTM A307, SEXTAVADO, DIAMETRO 1/2" (12,7 MM), COMPRIMENTO 1" (25,4 MM) | Material | CENTO | 4,0478550 |  | 251,32 |  | 1.017,31 |  | 1017.3069 | 0,09% | 1040225.5264 | 96,52%
00012869 | SINAPI | TELHADOR / TELHADISTA (HORISTA) | Mão de Obra | H | 33,9016106 |  | 29,06 |  | 985,18 |  | 985.1808 | 0,09% | 1041210.7072 | 96,61%
00043490 | SINAPI | EPI - FAMILIA PINTOR - HORISTA (ENCARGOS COMPLEMENTARES - COLETADO CAIXA) | Material | H | 415,7873937 |  | 2,26 |  | 939,68 |  | 939.6795 | 0,09% | 1042150.3867 | 96,70%
00043488 | SINAPI | EPI - FAMILIA OPERADOR ESCAVADEIRA - HORISTA (ENCARGOS COMPLEMENTARES - COLETADO CAIXA) | Material | H | 853,9289398 |  | 1,08 |  | 922,24 |  | 922.2433 | 0,09% | 1043072.63 | 96,78%
00010555 | SINAPI | PORTA DE MADEIRA, FOLHA MEDIA (NBR 15930) DE 800 X 2100 MM, DE 35 MM A 40 MM DE ESPESSURA, NUCLEO SEMI-SOLIDO (SARRAFEADO), CAPA LISA EM HDF, ACABAMENTO EM PRIMER PARA PINTURA | Material | UN | 3,8712000 |  | 233,43 |  | 903,65 |  | 903.6542 | 0,08% | 1043976.2842 | 96,87%
00039961 | SINAPI | SILICONE ACETICO USO GERAL INCOLOR 280 G | Material | UN | 28,8040904 |  | 30,71 |  | 884,57 |  | 884.5736 | 0,08% | 1044860.8578 | 96,95%
00043459 | SINAPI | FERRAMENTAS - FAMILIA CARPINTEIRO DE FORMAS - HORISTA (ENCARGOS COMPLEMENTARES - COLETADO CAIXA) | Material | H | 1.630,6510045 |  | 0,53 |  | 864,25 |  | 864.245 | 0,08% | 1045725.1029 | 97,03%
00043132 | SINAPI | ARAME RECOZIDO 16 BWG, D = 1,65 MM (0,016 KG/M) OU 18 BWG, D = 1,25 MM (0,01 KG/M) | Material | KG | 34,8096901 |  | 24,53 |  | 853,88 |  | 853.8817 | 0,08% | 1046578.9846 | 97,11%
00003992 | SINAPI | TABUA APARELHADA *2,5 X 30* CM, EM MACARANDUBA/MASSARANDUBA, ANGELIM OU EQUIVALENTE DA REGIAO | Material | M | 33,9578611 |  | 23,41 |  | 794,95 |  | 794.9535 | 0,07% | 1047373.9381 | 97,18%
00043460 | SINAPI | FERRAMENTAS - FAMILIA ELETRICISTA - HORISTA (ENCARGOS COMPLEMENTARES - COLETADO CAIXA) | Material | H | 730,1457639 |  | 1,05 |  | 766,65 |  | 766.6531 | 0,07% | 1048140.5911 | 97,25%
INS.0001 | Próprio | TAXA DE ALVARÁ DE CONSTRUÇÃO (TABELA 2 - 3.1.4 - PRÉDIOS PÚBLICOS-BONFIM) | Taxas | UN | 1,0000000 |  | 633,88 |  | 633,88 |  | 633.88 | 0,06% | 1048774.4711 | 97,31%
00006085 | SINAPI | SELADOR ACRILICO OPACO PREMIUM INTERIOR/EXTERIOR | Material | L | 68,1566380 |  | 9,17 |  | 625,00 |  | 624.9964 | 0,06% | 1049399.4675 | 97,37%
00044474 | SINAPI | GUINDASTE HIDRAULICO AUTOPROPELIDO, COM LANCA TELESCOPICA 40 M, CAPACIDADE MAXIMA 60 T, POTENCIA 260 KW, TRACAO 6 X 6 | Equipamento para Aquisição Permanente | UN | 0,0001987 |  | 3.044.786,31 |  | 605,00 |  | 604.999 | 0,06% | 1050004.4665 | 97,43%
00006193 | SINAPI | TABUA NAO APARELHADA *2,5 X 20* CM, EM MACARANDUBA/MASSARANDUBA, ANGELIM OU EQUIVALENTE DA REGIAO - BRUTA | Material | M | 41,7938731 |  | 14,26 |  | 595,98 |  | 595.9806 | 0,06% | 1050600.4472 | 97,48%
00003421 | SINAPI | JANELA EM MADEIRA CEDRINHO/ ANGELIM COMERCIAL/ CURUPIXA/ CUMARU OU EQUIVALENTE DA REGIAO, CAIXA DO BATENTE/MARCO *10* CM, 2 FOLHAS DE ABRIR TIPO VENEZIANA E 2 FOLHAS GUILHOTINA PARA VIDRO, COM GUARNICAO/ALIZAR, COM FERRAGENS (SEM VIDRO E SEM ACABAMENTO) | Material | m² | 0,7230000 |  | 816,25 |  | 590,15 |  | 590.1487 | 0,05% | 1051190.5959 | 97,54%
00039430 | SINAPI | PENDURAL OU PRESILHA REGULADORA, EM ACO GALVANIZADO, COM CORPO, MOLA E REBITE, PARA PERFIL TIPO CANALETA DE ESTRUTURA EM FORROS DRYWALL | Material | UN | 253,3259400 |  | 2,11 |  | 534,52 |  | 534.5177 | 0,05% | 1051725.1137 | 97,59%
00034557 | SINAPI | TELA DE ACO SOLDADA GALVANIZADA/ZINCADA PARA ALVENARIA, FIO D = *1,20 A 1,70* MM, MALHA 15 X 15 MM, (C X L) *50 X 7,5* CM | Material | M | 206,8596700 |  | 2,55 |  | 527,49 |  | 527.4922 | 0,05% | 1052252.6058 | 97,63%
00004302 | SINAPI | PARAFUSO ZINCADO ROSCA SOBERBA, CABECA SEXTAVADA, 5/16" X 250 MM, PARA FIXACAO DE TELHA EM MADEIRA | Material | UN | 95,2750890 |  | 5,34 |  | 508,77 |  | 508.769 | 0,05% | 1052761.3748 | 97,68%
00005068 | SINAPI | PREGO DE ACO POLIDO COM CABECA 17 X 21 (2 X 11) | Material | KG | 24,1846427 |  | 20,20 |  | 488,53 |  | 488.5298 | 0,05% | 1053249.9046 | 97,73%
00004350 | SINAPI | BUCHA DE NYLON, DIAMETRO DO FURO 8 MM, COMPRIMENTO 40 MM, COM PARAFUSO DE ROSCA SOBERBA, CABECA CHATA, FENDA SIMPLES, 4,8 X 50 MM | Material | UN | 562,8656250 |  | 0,85 |  | 478,44 |  | 478.4358 | 0,04% | 1053728.3404 | 97,77%
00036204 | SINAPI | BARRA DE APOIO RETA, EM ACO INOX POLIDO, COMPRIMENTO 60CM, DIAMETRO MINIMO 3 CM | Material | UN | 2,0000000 |  | 232,79 |  | 465,58 |  | 465.58 | 0,04% | 1054193.9204 | 97,81%
00002680 | SINAPI | ELETRODUTO DE PVC RIGIDO ROSCAVEL DE 1 1/2 ", SEM LUVA | Material | M | 35,9700000 |  | 12,87 |  | 462,93 |  | 462.9339 | 0,04% | 1054656.8543 | 97,86%
INS.0012 | Próprio | LUMINÁRIA PAINEL DE LEDSOBREPOR PAFLON 24W | Material | UND | 10,0000000 |  | 46,05 |  | 460,50 |  | 460.5 | 0,04% | 1055117.3543 | 97,90%
00003081 | SINAPI | FECHADURA ESPELHO PARA PORTA EXTERNA, EM ACO INOX (MAQUINA, TESTA E CONTRA-TESTA) E EM ZAMAC (MACANETA, LINGUETA E TRINCOS) COM ACABAMENTO CROMADO, MAQUINA DE 55 MM, INCLUINDO CHAVE TIPO CILINDRO | Material | CJ | 3,0000000 |  | 151,13 |  | 453,39 |  | 453.39 | 0,04% | 1055570.7443 | 97,94%
00004222 | SINAPI | GASOLINA COMUM | Material | L | 53,0152379 |  | 8,49 |  | 450,10 |  | 450.0994 | 0,04% | 1056020.8436 | 97,98%
00044057 | SINAPI | CAMINHAO TOCO, PESO BRUTO TOTAL 13200 KG, CARGA UTIL MAXIMA 9200 KG, DISTANCIA ENTRE EIXOS 3,31 M, POTENCIA 175 CV (INCLUI CABINE E CHASSI, NAO INCLUI CARROCERIA) | Equipamento para Aquisição Permanente | UN | 0,0007294 |  | 609.255,43 |  | 444,39 |  | 444.3909 | 0,04% | 1056465.2345 | 98,03%
00002696 | SINAPI | ENCANADOR OU BOMBEIRO HIDRAULICO (HORISTA) | Mão de Obra | H | 14,9006713 |  | 29,43 |  | 438,53 |  | 438.5268 | 0,04% | 1056903.7613 | 98,07%
00000242 | SINAPI | AJUDANTE ESPECIALIZADO (HORISTA) | Mão de Obra | H | 23,7008070 |  | 18,44 |  | 437,04 |  | 437.0429 | 0,04% | 1057340.8042 | 98,11%
00006127 | SINAPI | AUXILIAR DE PEDREIRO (HORISTA) | Mão de Obra | H | 21,0014222 |  | 20,24 |  | 425,07 |  | 425.0688 | 0,04% | 1057765.873 | 98,15%
00034616 | SINAPI | DISJUNTOR TERMOMAGNETICO PARA TRILHO DIN (IEC), BIPOLAR, 6 - 32 A | Material | UN | 8,0000000 |  | 49,22 |  | 393,76 |  | 393.76 | 0,04% | 1058159.633 | 98,18%
00000650 | SINAPI | BLOCO DE VEDACAO DE CONCRETO, 9 X 19 X 39 CM (CLASSE C - NBR 6136) | Material | UN | 83,6843524 |  | 4,64 |  | 388,30 |  | 388.2954 | 0,04% | 1058547.9284 | 98,22%
00038101 | SINAPI | TOMADA 2P+T 10A, 250V (APENAS MODULO) | Material | UN | 43,9245000 |  | 8,78 |  | 385,66 |  | 385.6571 | 0,04% | 1058933.5855 | 98,25%
00037731 | SINAPI | CARROCERIA FIXA ABERTA DE MADEIRA PARA TRANSPORTE GERAL DE CARGA SECA DIMENSOES APROXIMADAS 2,5 X 7,00 X 0,50 M (INCLUI MONTAGEM, NAO INCLUI CAMINHAO) | Equipamento para Aquisição Permanente | UN | 0,0095019 |  | 39.391,18 |  | 374,29 |  | 374.2911 | 0,03% | 1059307.8765 | 98,29%
00039017 | SINAPI | ESPACADOR / DISTANCIADOR CIRCULAR COM ENTRADA LATERAL, EM PLASTICO, PARA VERGALHAO *4,2 A 12,5* MM, COBRIMENTO 20 MM | Material | UN | 1.424,3014853 |  | 0,26 |  | 370,32 |  | 370.3184 | 0,03% | 1059678.1949 | 98,32%
00039467 | SINAPI | DISPOSITIVO DPS CLASSE II, 1 POLO, TENSAO MAXIMA DE 175 V, CORRENTE MAXIMA DE *45* KA (TIPO AC) | Material | UN | 4,0000000 |  | 92,47 |  | 369,88 |  | 369.88 | 0,03% | 1060048.0749 | 98,36%
00020232 | SINAPI | SOLEIRA EM GRANITO, POLIDO, TIPO ANDORINHA/ QUARTZ/ CASTELO/ CORUMBA OU OUTROS EQUIVALENTES DA REGIAO, L= *15* CM, E= *2,0* CM | Material | M | 3,0200000 |  | 122,31 |  | 369,38 |  | 369.3762 | 0,03% | 1060417.4511 | 98,39%
00009869 | SINAPI | TUBO PVC, SOLDAVEL, DE 32 MM, AGUA FRIA (NBR-5648) | Material | M | 36,8000000 |  | 9,75 |  | 358,80 |  | 358.8 | 0,03% | 1060776.2511 | 98,43%
00007348 | SINAPI | TINTA ACRILICA PREMIUM PARA PISO | Material | L | 11,6520500 |  | 30,28 |  | 352,82 |  | 352.8241 | 0,03% | 1061129.0752 | 98,46%
00000586 | SINAPI | CANTONEIRA EM ALUMINIO, ABAS IGUAIS, LARGURA DE 25,40 MM (1"), ESPESSURA DE 4,76 MM (3/16") E PESO LINEAR DE APROXIMADAMENTE 0,593 KG/M | Material | M | 12,8000000 |  | 27,42 |  | 350,98 |  | 350.976 | 0,03% | 1061480.0512 | 98,49%
00005061 | SINAPI | PREGO DE ACO POLIDO COM CABECA 18 X 27 (2 1/2 X 10) | Material | KG | 17,5631188 |  | 19,86 |  | 348,80 |  | 348.8035 | 0,03% | 1061828.8547 | 98,52%
00040304 | SINAPI | PREGO DE ACO POLIDO COM CABECA DUPLA 17 X 27 (2 1/2 X 11) | Material | KG | 13,8898400 |  | 24,93 |  | 346,27 |  | 346.2737 | 0,03% | 1062175.1284 | 98,56%
00010891 | SINAPI | EXTINTOR DE INCENDIO PORTATIL COM CARGA DE PO QUIMICO SECO (PQS) DE 4 KG, CLASSE BC | Material | UN | 1,2156000 |  | 284,41 |  | 345,73 |  | 345.7288 | 0,03% | 1062520.8572 | 98,59%
00003379 | SINAPI | HASTE DE ATERRAMENTO EM ACO COM 3,00 M DE COMPRIMENTO E DN = 5/8", REVESTIDA COM BAIXA CAMADA DE COBRE, SEM CONECTOR | Material | UN | 3,9781500 |  | 86,89 |  | 345,66 |  | 345.6615 | 0,03% | 1062866.5187 | 98,62%
00010567 | SINAPI | TABUA *2,5 X 23* CM EM PINUS, MISTA OU EQUIVALENTE DA REGIAO - BRUTA | Material | M | 41,3050000 |  | 8,32 |  | 343,66 |  | 343.6576 | 0,03% | 1063210.1763 | 98,65%
IS0024 | Próprio | ANOTAÇÃO DE RESPONSABILIDADE TÉCNICA (ART) - EXECUÇÃO | Taxas | UN | 1,0000000 |  | 331,81 |  | 331,81 |  | 331.81 | 0,03% | 1063541.9863 | 98,68%
00006160 | SINAPI | SOLDADOR (HORISTA) | Mão de Obra | H | 10,2951638 |  | 32,14 |  | 330,89 |  | 330.8866 | 0,03% | 1063872.8728 | 98,71%
00002391 | SINAPI | DISJUNTOR TERMOMAGNETICO TRIPOLAR 125 A / 425 V / ICC - 25 KA | Material | UN | 1,0000000 |  | 328,98 |  | 328,98 |  | 328.98 | 0,03% | 1064201.8528 | 98,74%
00011964 | SINAPI | PARAFUSO DE ACO ZINCADO, TIPO CHUMBADOR PARABOLT, DIAMETRO 3/8", COMPRIMENTO 75 MM | Material | UN | 101,6539200 |  | 3,23 |  | 328,34 |  | 328.3422 | 0,03% | 1064530.195 | 98,77%
00039422 | SINAPI | PERFIL MONTANTE, FORMATO C, EM ACO ZINCADO, PARA ESTRUTURA PAREDE DRYWALL, E = 0,5 MM, 70 X 3000 MM (L X C) | Material | M | 37,3312500 |  | 8,66 |  | 323,29 |  | 323.2886 | 0,03% | 1064853.4836 | 98,80%
00034353 | SINAPI | ARGAMASSA COLANTE AC II | Material | KG | 86,2000000 |  | 3,72 |  | 320,66 |  | 320.664 | 0,03% | 1065174.1476 | 98,83%
00003673 | SINAPI | JUNTA PLASTICA DE DILATACAO PARA PISOS, COR CINZA, 27 X 3 MM (ALTURA X ESPESSURA) | Material | M | 124,3000000 |  | 2,55 |  | 316,97 |  | 316.965 | 0,03% | 1065491.1126 | 98,86%
00004253 | SINAPI | OPERADOR DE GUINCHO OU GUINCHEIRO (HORISTA) | Mão de Obra | H | 12,2937034 |  | 25,35 |  | 311,65 |  | 311.6454 | 0,03% | 1065802.758 | 98,89%
00004417 | SINAPI | SARRAFO NAO APARELHADO *2,5 X 7* CM, EM MACARANDUBA/MASSARANDUBA, ANGELIM, PEROBA-ROSA OU EQUIVALENTE DA REGIAO - BRUTA | Material | M | 55,9119500 |  | 5,48 |  | 306,40 |  | 306.3975 | 0,03% | 1066109.1555 | 98,92%
00002432 | SINAPI | DOBRADICA EM ACO/FERRO, 3 1/2" X 3", E= 1,9 A 2 MM, COM ANEL, CROMADO OU ZINCADO, TAMPA BOLA, COM PARAFUSOS | Material | UN | 11,6136000 |  | 26,15 |  | 303,70 |  | 303.6956 | 0,03% | 1066412.8511 | 98,95%
00043486 | SINAPI | EPI - FAMILIA ENGENHEIRO CIVIL - HORISTA (ENCARGOS COMPLEMENTARES - COLETADO CAIXA) | Material | H | 320,0000000 |  | 0,94 |  | 300,80 |  | 300.8 | 0,03% | 1066713.6511 | 98,98%
00002705 | SINAPI | ENERGIA ELETRICA ATE 2000 KWH INDUSTRIAL, SEM DEMANDA | Franquia | KWH | 210,5588462 |  | 1,36 |  | 286,36 |  | 286.36 | 0,03% | 1067000.0112 | 99,00%
00010997 | SINAPI | ELETRODO REVESTIDO AWS - E7018, DIAMETRO IGUAL A 4,00 MM | Material | KG | 4,4965470 |  | 63,36 |  | 284,90 |  | 284.9012 | 0,03% | 1067284.9124 | 99,03%
00040552 | SINAPI | PARAFUSO, AUTOATARRAXANTE, CABECA CHATA, FENDA SIMPLES, EM ACO ZINCADO, 1/4" (6,35 MM) X 25 MM | Material | CENTO | 4,1630400 |  | 63,48 |  | 264,27 |  | 264.2698 | 0,02% | 1067549.1822 | 99,05%
00010851 | SINAPI | PLACA DE ACRILICO TRANSPARENTE ADESIVADA PARA SINALIZACAO DE PORTAS, BORDA POLIDA, DE *25 X 8*, E = 6 MM (NAO INCLUI ACESSORIOS PARA FIXACAO) | Material | UN | 3,0000000 |  | 86,57 |  | 259,71 |  | 259.71 | 0,02% | 1067808.8922 | 99,08%
063010 | SBC | EXTINTOR PO QUIMICO SECO 6kg ABC NBR 15808 | Material | UN | 1,0000000 |  | 243,83 |  | 243,83 |  | 243.83 | 0,02% | 1068052.7222 | 99,10%
00002685 | SINAPI | ELETRODUTO DE PVC RIGIDO ROSCAVEL DE 1 ", SEM LUVA | Material | M | 27,2556000 |  | 8,80 |  | 239,85 |  | 239.8493 | 0,02% | 1068292.5714 | 99,12%
00011881 | SINAPI | CAIXA DE GORDURA CILINDRICA EM CONCRETO SIMPLES, PRE-MOLDADA, COM DIAMETRO DE 40 CM E ALTURA DE 45 CM, COM TAMPA | Material | UN | 0,9900000 |  | 232,22 |  | 229,90 |  | 229.8978 | 0,02% | 1068522.4692 | 99,14%
00036530 | SINAPI | RETROESCAVADEIRA SOBRE RODAS COM CARREGADEIRA, TRACAO 4 X 2, POTENCIA LIQUIDA 79 HP, PESO OPERACIONAL MINIMO DE 6570 KG, CAPACIDADE DA CARREGADEIRA DE 1,00 M3 E DA RETROESCAVADEIRA MINIMA DE 0,20 M3, PROFUNDIDADE DE ESCAVACAO MAXIMA DE 4,37 M | Equipamento para Aquisição Permanente | UN | 0,0004337 |  | 507.105,42 |  | 219,93 |  | 219.9316 | 0,02% | 1068742.4009 | 99,16%
00043131 | SINAPI | ARAME GALVANIZADO 6 BWG, D = 5,16 MM (0,157 KG/M), OU 8 BWG, D = 4,19 MM (0,101 KG/M), OU 10 BWG, D = 3,40 MM (0,0713 KG/M) | Material | KG | 7,6322400 |  | 28,49 |  | 217,44 |  | 217.4425 | 0,02% | 1068959.8434 | 99,18%
00001330 | SINAPI | CHAPA DE ACO GROSSA, ASTM A36, E = 1/4" (6,35 MM) 49,79 KG/M2 | Material | KG | 21,1024057 |  | 9,97 |  | 210,39 |  | 210.391 | 0,02% | 1069170.2344 | 99,20%
00002373 | SINAPI | DISJUNTOR TIPO NEMA, TRIPOLAR 60 ATE 100 A, TENSAO MAXIMA DE 415 V | Material | UN | 2,0000000 |  | 105,19 |  | 210,38 |  | 210.38 | 0,02% | 1069380.6144 | 99,22%
00003671 | SINAPI | JUNTA PLASTICA DE DILATACAO PARA PISOS, COR CINZA, 17 X 3 MM (ALTURA X ESPESSURA) | Material | M | 129,3590350 |  | 1,62 |  | 209,56 |  | 209.5616 | 0,02% | 1069590.176 | 99,24%
00007304 | SINAPI | TINTA EPOXI BASE AGUA PREMIUM, BRANCA | Material | L | 2,7756400 |  | 74,36 |  | 206,40 |  | 206.3966 | 0,02% | 1069796.5726 | 99,26%
00000367 | SINAPI | AREIA GROSSA - POSTO JAZIDA/FORNECEDOR (RETIRADO NA JAZIDA, SEM TRANSPORTE) | Material | m³ | 2,5353194 |  | 80,47 |  | 204,02 |  | 204.0172 | 0,02% | 1070000.5897 | 99,28%
00037558 | SINAPI | PLACA DE SINALIZACAO DE SEGURANCA CONTRA INCENDIO, FOTOLUMINESCENTE, RETANGULAR, *20 X 40* CM, EM PVC *2* MM ANTI-CHAMAS (SIMBOLOS, CORES E PICTOGRAMAS CONFORME NBR 16820) | Material | UN | 4,0000000 |  | 49,90 |  | 199,60 |  | 199.6 | 0,02% | 1070200.1897 | 99,30%
00000246 | SINAPI | AUXILIAR DE ENCANADOR OU BOMBEIRO HIDRAULICO (HORISTA) | Mão de Obra | H | 9,7478598 |  | 20,24 |  | 197,30 |  | 197.2967 | 0,02% | 1070397.4864 | 99,32%
00044072 | SINAPI | PRIMER EPOXI / EPOXIDICO | Material | L | 1,7377920 |  | 111,96 |  | 194,56 |  | 194.5632 | 0,02% | 1070592.0496 | 99,34%
00038094 | SINAPI | ESPELHO / PLACA DE 3 POSTOS 4" X 2", PARA INSTALACAO DE TOMADAS E INTERRUPTORES | Material | UN | 57,8153000 |  | 3,27 |  | 189,06 |  | 189.056 | 0,02% | 1070781.1056 | 99,35%
00004720 | SINAPI | PEDRA BRITADA N. 0, OU PEDRISCO (4,8 A 9,5 MM) POSTO PEDREIRA/FORNECEDOR, SEM FRETE | Material | m³ | 0,4160347 |  | 449,20 |  | 186,88 |  | 186.8828 | 0,02% | 1070967.9884 | 99,37%
00002673 | SINAPI | ELETRODUTO DE PVC RIGIDO ROSCAVEL DE 1/2 ", SEM LUVA | Material | M | 39,5691818 |  | 4,52 |  | 178,85 |  | 178.8527 | 0,02% | 1071146.8411 | 99,39%
00001287 | SINAPI | PISO EM CERAMICA ESMALTADA EXTRA, COR LISA, PEI MAIOR OU IGUAL A 4, FORMATO MENOR OU IGUAL A 2025 CM2 | Material | m² | 3,6789961 |  | 47,99 |  | 176,56 |  | 176.555 | 0,02% | 1071323.3962 | 99,40%
00001892 | SINAPI | LUVA EM PVC RIGIDO ROSCAVEL, DE 1", PARA ELETRODUTO | Material | UN | 78,0000000 |  | 2,24 |  | 174,72 |  | 174.72 | 0,02% | 1071498.1162 | 99,42%
00021127 | SINAPI | FITA ISOLANTE ADESIVA ANTICHAMA, USO ATE 750 V, EM ROLO DE 19 MM X 5 M | Material | UN | 27,2792933 |  | 6,23 |  | 169,95 |  | 169.95 | 0,02% | 1071668.0662 | 99,44%
00037552 | SINAPI | ARGAMASSA INDUSTRIALIZADA PARA CHAPISCO ROLADO | Material | KG | 25,4249265 |  | 6,58 |  | 167,30 |  | 167.296 | 0,02% | 1071835.3622 | 99,45%
00010535 | SINAPI | BETONEIRA CAPACIDADE NOMINAL 400 L, CAPACIDADE DE MISTURA 280 L, MOTOR ELETRICO TRIFASICO 220/380 V POTENCIA 2 CV, SEM CARREGADOR | Equipamento para Aquisição Permanente | UN | 0,0230230 |  | 7.144,95 |  | 164,50 |  | 164.4982 | 0,02% | 1071999.8604 | 99,47%
00010422 | SINAPI | BACIA SANITARIA (VASO) COM CAIXA ACOPLADA, SIFAO APARENTE, DE LOUCA BRANCA (SEM ASSENTO) | Material | UN | 0,3915000 |  | 408,96 |  | 160,11 |  | 160.1078 | 0,01% | 1072159.9682 | 99,48%
00001872 | SINAPI | CAIXA DE PASSAGEM, EM PVC, DE 4" X 2", PARA ELETRODUTO FLEXIVEL CORRUGADO | Material | UN | 50,0000000 |  | 3,20 |  | 160,00 |  | 160 | 0,01% | 1072319.9682 | 99,50%
00036397 | SINAPI | BETONEIRA, CAPACIDADE NOMINAL 600 L, CAPACIDADE DE MISTURA 360L, MOTOR ELETRICO TRIFASICO 220/380V, POTENCIA 4CV, EXCLUSO CARREGADOR | Equipamento para Aquisição Permanente | UN | 0,0054400 |  | 29.064,21 |  | 158,11 |  | 158.1093 | 0,01% | 1072478.0775 | 99,51%
00010505 | SINAPI | VIDRO TEMPERADO INCOLOR E = 6 MM, SEM COLOCACAO | Material | m² | 0,4400000 |  | 357,95 |  | 157,50 |  | 157.498 | 0,01% | 1072635.5755 | 99,53%
00034643 | SINAPI | CAIXA DE INSPECAO PARA ATERRAMENTO E PARA RAIOS, EM POLIPROPILENO, DIAMETRO = 300 MM X ALTURA = 400 MM | Material | UN | 3,0000000 |  | 47,63 |  | 142,89 |  | 142.89 | 0,01% | 1072778.4655 | 99,54%
00037395 | SINAPI | PINO DE ACO COM FURO, HASTE = 27 MM (ACAO DIRETA) | Material | CENTO | 2,4609316 |  | 54,85 |  | 134,98 |  | 134.9821 | 0,01% | 1072913.4476 | 99,55%
00013458 | SINAPI | COMPACTADOR DE SOLOS DE PERCURSAO (SOQUETE) COM MOTOR A GASOLINA 4 TEMPOS DE 4 HP (4 CV) | Equipamento para Aquisição Permanente | UN | 0,0069337 |  | 19.360,22 |  | 134,24 |  | 134.238 | 0,01% | 1073047.6856 | 99,56%
00007271 | SINAPI | BLOCO CERAMICO / TIJOLO VAZADO PARA ALVENARIA DE VEDACAO, 8 FUROS NA HORIZONTAL DE 9 X 19 X 19 CM (L X A X C) | Material | UN | 120,9827850 |  | 1,08 |  | 130,66 |  | 130.6614 | 0,01% | 1073178.347 | 99,58%
00011697 | SINAPI | MICTORIO COLETIVO ACO INOX (AISI 304), E = 0,8 MM, DE *100 X 40 X 30* CM (C X A X P) | Material | UN | 0,1305000 |  | 972,53 |  | 126,92 |  | 126.9152 | 0,01% | 1073305.2621 | 99,59%
00034709 | SINAPI | DISJUNTOR TERMOMAGNETICO PARA TRILHO DIN (IEC), TRIPOLAR, 10 - 50 A | Material | UN | 2,0000000 |  | 60,30 |  | 120,60 |  | 120.6 | 0,01% | 1073425.8621 | 99,60%
00034653 | SINAPI | DISJUNTOR TERMOMAGNETICO PARA TRILHO DIN (IEC), MONOPOLAR, 6 - 32 A | Material | UN | 14,0000000 |  | 8,58 |  | 120,12 |  | 120.12 | 0,01% | 1073545.9821 | 99,61%
00038112 | SINAPI | INTERRUPTOR SIMPLES 10A, 250V (APENAS MODULO) | Material | UN | 15,1304000 |  | 7,72 |  | 116,81 |  | 116.8067 | 0,01% | 1073662.7888 | 99,62%
00039419 | SINAPI | PERFIL GUIA, FORMATO U, EM ACO ZINCADO, PARA ESTRUTURA PAREDE DRYWALL, E = 0,5 MM, 70 X 3000 MM (L X C) | Material | M | 14,2575000 |  | 7,63 |  | 108,78 |  | 108.7847 | 0,01% | 1073771.5735 | 99,63%
00004234 | SINAPI | OPERADOR DE ESCAVADEIRA (HORISTA) | Mão de Obra | H | 3,1799521 |  | 33,69 |  | 107,13 |  | 107.1326 | 0,01% | 1073878.7061 | 99,64%
00036785 | SINAPI | GRANALHA DE ACO, ANGULAR (GRIT), PARA JATEAMENTO, PENEIRA 1,41 A 1,19 MM (SAE G16) | Material | SC25KG | 0,6994186 |  | 146,41 |  | 102,40 |  | 102.4019 | 0,01% | 1073981.108 | 99,65%
00037373 | SINAPI | SEGURO - HORISTA (COLETADO CAIXA - ENCARGOS COMPLEMENTARES) | Material | H | 10.039,4275337 |  | 0,01 |  | 100,39 |  | 100.3943 | 0,01% | 1074081.5023 | 99,66%
00038099 | SINAPI | SUPORTE DE FIXACAO PARA ESPELHO / PLACA 4" X 2", PARA 3 MODULOS, PARA INSTALACAO DE TOMADAS E INTERRUPTORES (SOMENTE SUPORTE) | Material | UN | 57,8153000 |  | 1,69 |  | 97,71 |  | 97.7079 | 0,01% | 1074179.2101 | 99,67%
00044503 | SINAPI | JARDINEIRO (HORISTA) | Mão de Obra | H | 5,0809812 |  | 19,10 |  | 97,05 |  | 97.0467 | 0,01% | 1074276.2569 | 99,68%
00041776 | SINAPI | VIGIA NOTURNO, HORA EFETIVAMENTE TRABALHADA DE 22 H AS 5 H (COM ADICIONAL NOTURNO) | Mão de Obra | H | 5,6070000 |  | 16,91 |  | 94,81 |  | 94.8144 | 0,01% | 1074371.0712 | 99,69%
00043475 | SINAPI | FERRAMENTAS - FAMILIA ENCARREGADO GERAL - MENSALISTA (ENCARGOS COMPLEMENTARES - COLETADO CAIXA) | Material | MES | 5,0000000 |  | 18,89 |  | 94,45 |  | 94.45 | 0,01% | 1074465.5212 | 99,70%
00012010 | SINAPI | CONDULETE EM PVC, TIPO "B", SEM TAMPA, DE 1/2" OU 3/4" | Material | UN | 6,9706500 |  | 13,46 |  | 93,82 |  | 93.8249 | 0,01% | 1074559.3462 | 99,70%
00040547 | SINAPI | PARAFUSO ZINCADO, AUTOBROCANTE, FLANGEADO, 4,2 MM X 19 MM | Material | CENTO | 2,5275600 |  | 37,03 |  | 93,60 |  | 93.5955 | 0,01% | 1074652.9417 | 99,71%
00038102 | SINAPI | TOMADA 2P+T 20A, 250V (APENAS MODULO) | Material | UN | 8,2979000 |  | 11,24 |  | 93,27 |  | 93.2684 | 0,01% | 1074746.2101 | 99,72%
00004377 | SINAPI | PARAFUSO DE ACO ZINCADO COM ROSCA SOBERBA, CABECA CHATA E FENDA SIMPLES, DIAMETRO 4,2 MM, COMPRIMENTO * 32 * MM | Material | UN | 386,4000000 |  | 0,24 |  | 92,74 |  | 92.736 | 0,01% | 1074838.9461 | 99,73%
00038383 | SINAPI | LIXA D'AGUA EM FOLHA, GRAO 100 | Material | UN | 35,4688524 |  | 2,43 |  | 86,19 |  | 86.1893 | 0,01% | 1074925.1355 | 99,74%
00003080 | SINAPI | FECHADURA ESPELHO PARA PORTA EXTERNA, EM ACO INOX (MAQUINA, TESTA E CONTRA-TESTA) E EM ZAMAC (MACANETA, LINGUETA E TRINCOS) COM ACABAMENTO CROMADO, MAQUINA DE 40 MM, INCLUINDO CHAVE TIPO CILINDRO | Material | CJ | 1,0662000 |  | 76,39 |  | 81,45 |  | 81.447 | 0,01% | 1075006.5825 | 99,75%
00000541 | SINAPI | BANCADA DE MARMORE SINTETICO COM UMA CUBA, 120 X *60* CM | Material | UN | 0,2412000 |  | 323,90 |  | 78,12 |  | 78.1247 | 0,01% | 1075084.7072 | 99,75%
00037738 | SINAPI | TANQUE DE ACO PARA TRANSPORTE DE AGUA COM CAPACIDADE DE 6 M3 (INCLUI MONTAGEM, NAO INCLUI CAMINHAO) | Equipamento para Aquisição Permanente | UN | 0,0008882 |  | 87.664,35 |  | 77,86 |  | 77.8635 | 0,01% | 1075162.5706 | 99,76%
00004254 | SINAPI | OPERADOR DE GUINDASTE (HORISTA) | Mão de Obra | H | 2,3272377 |  | 33,22 |  | 77,31 |  | 77.3108 | 0,01% | 1075239.8815 | 99,77%
001733 | SBC | ARAME GALVANIZADO #10 AWG | Material | KG | 3,0361600 |  | 23,82 |  | 72,32 |  | 72.3213 | 0,01% | 1075312.2028 | 99,77%
00004509 | SINAPI | SARRAFO *2,5 X 10* CM EM PINUS, MISTA OU EQUIVALENTE DA REGIAO - BRUTA | Material | M | 18,9508415 |  | 3,74 |  | 70,88 |  | 70.8761 | 0,01% | 1075383.0789 | 99,78%
00002386 | SINAPI | DISJUNTOR TIPO NEMA, MONOPOLAR 35 ATE 50 A, TENSAO MAXIMA DE 240 V | Material | UN | 3,7953000 |  | 18,65 |  | 70,78 |  | 70.7823 | 0,01% | 1075453.8613 | 99,79%
00044331 | SINAPI | LIMPA VIDROS COM PULVERIZADOR | Material | L | 0,9240000 |  | 76,41 |  | 70,60 |  | 70.6028 | 0,01% | 1075524.4641 | 99,79%
00003097 | SINAPI | FECHADURA ROSETA REDONDA PARA PORTA DE BANHEIRO, EM ACO INOX (MAQUINA, TESTA E CONTRA-TESTA) E EM ZAMAC (MACANETA, LINGUETA E TRINCOS) COM ACABAMENTO CROMADO, MAQUINA DE 40 MM, INCLUINDO CHAVE TIPO TRANQUETA | Material | CJ | 0,8250000 |  | 85,53 |  | 70,56 |  | 70.5623 | 0,01% | 1075595.0264 | 99,80%
00000979 | SINAPI | CABO DE COBRE, FLEXIVEL, CLASSE 4 OU 5, ISOLACAO EM PVC/A, ANTICHAMA BWF-B, 1 CONDUTOR, 450/750 V, SECAO NOMINAL 16 MM2 | Material | M | 3,5417636 |  | 19,86 |  | 70,34 |  | 70.3394 | 0,01% | 1075665.3658 | 99,81%
00044499 | SINAPI | AJUDANTE DE ESTRUTURAS METALICAS (HORISTA) | Mão de Obra | H | 3,3385524 |  | 20,24 |  | 67,57 |  | 67.5723 | 0,01% | 1075732.9381 | 99,81%
00037525 | SINAPI | TELA PLASTICA TECIDA LISTRADA BRANCA E LARANJA, TIPO GUARDA CORPO, EM POLIETILENO MONOFILADO, ROLO 1,20 X 50 M (L X C) | Material | M | 11,5038000 |  | 5,64 |  | 64,88 |  | 64.8814 | 0,01% | 1075797.8195 | 99,82%
00005073 | SINAPI | PREGO DE ACO POLIDO COM CABECA 17 X 24 (2 1/4 X 11) | Material | KG | 3,1047500 |  | 20,59 |  | 63,93 |  | 63.9268 | 0,01% | 1075861.7463 | 99,83%
00001891 | SINAPI | LUVA EM PVC RIGIDO ROSCAVEL, DE 3/4", PARA ELETRODUTO | Material | UN | 39,2610000 |  | 1,61 |  | 63,21 |  | 63.2102 | 0,01% | 1075924.9565 | 99,83%
00010425 | SINAPI | LAVATORIO DE LOUCA BRANCA, SUSPENSO (SEM COLUNA), DIMENSOES *40 X 30* CM | Material | UN | 0,6327000 |  | 99,05 |  | 62,67 |  | 62.6689 | 0,01% | 1075987.6255 | 99,84%
00044329 | SINAPI | DETERGENTE NEUTRO USO GERAL, CONCENTRADO | Material | L | 3,1165800 |  | 19,19 |  | 59,81 |  | 59.8072 | 0,01% | 1076047.4327 | 99,84%
00000392 | SINAPI | ABRACADEIRA EM ACO PARA AMARRACAO DE ELETRODUTOS, TIPO D, COM 1/2" E PARAFUSO DE FIXACAO | Material | UN | 19,0546303 |  | 3,01 |  | 57,35 |  | 57.3544 | 0,01% | 1076104.7871 | 99,85%
00013896 | SINAPI | VIBRADOR DE IMERSAO, DIAMETRO DA PONTEIRA DE *45* MM, COM MOTOR ELETRICO TRIFASICO DE 2 HP (2 CV) | Equipamento para Aquisição Permanente | UN | 0,0138251 |  | 4.144,80 |  | 57,30 |  | 57.3023 | 0,01% | 1076162.0894 | 99,85%
00001368 | SINAPI | CHUVEIRO COMUM EM PLASTICO BRANCO, COM CANO, 3 TEMPERATURAS, 5500 W (110/220 V) | Material | UN | 0,5220000 |  | 108,17 |  | 56,46 |  | 56.4647 | 0,01% | 1076218.5541 | 99,86%
00013393 | SINAPI | QUADRO DE DISTRIBUICAO COM BARRAMENTO TRIFASICO, DE EMBUTIR, EM CHAPA DE ACO GALVANIZADO, PARA 12 DISJUNTORES DIN, 100 A | Material | UN | 0,1447500 |  | 383,87 |  | 55,57 |  | 55.5652 | 0,01% | 1076274.1193 | 99,86%
00013415 | SINAPI | TORNEIRA DE MESA/BANCADA, PARA LAVATORIO, FIXA, METALICA CROMADA, PADRAO POPULAR, 1/2" OU 3/4" (REF 1193) | Material | UN | 0,6327000 |  | 79,44 |  | 50,26 |  | 50.2617 | 0,00% | 1076324.381 | 99,87%
00000123 | SINAPI | ADITIVO IMPERMEABILIZANTE DE PEGA NORMAL PARA ARGAMASSAS E CONCRETOS SEM ARMACAO, LIQUIDO E ISENTO DE CLORETOS | Material | L | 4,9958972 |  | 9,69 |  | 48,41 |  | 48.4102 | 0,00% | 1076372.7912 | 99,87%
00021112 | SINAPI | VALVULA DE DESCARGA EM METAL CROMADO PARA MICTORIO COM ACIONAMENTO POR PRESSAO E FECHAMENTO AUTOMATICO | Material | UN | 0,1305000 |  | 362,99 |  | 47,37 |  | 47.3702 | 0,00% | 1076420.1614 | 99,88%
00003767 | SINAPI | LIXA EM FOLHA PARA PAREDE OU MADEIRA, NUMERO 120, COR VERMELHA | Material | UN | 31,1388211 |  | 1,49 |  | 46,40 |  | 46.3968 | 0,00% | 1076466.5583 | 99,88%
00040568 | SINAPI | PREGO DE ACO POLIDO COM CABECA 22 X 48 (4 1/4 X 5) | Material | KG | 2,2684545 |  | 20,35 |  | 46,16 |  | 46.163 | 0,00% | 1076512.7213 | 99,89%
00039795 | SINAPI | QUADRO DE DISTRIBUICAO, SEM BARRAMENTO, EM PVC, DE EMBUTIR, PARA 6 DISJUNTORES NEMA OU 8 DISJUNTORES DIN | Material | UN | 0,5211000 |  | 87,19 |  | 45,43 |  | 45.4347 | 0,00% | 1076558.156 | 99,89%
00020247 | SINAPI | PREGO DE ACO POLIDO COM CABECA 15 X 15 (1 1/4 X 13) | Material | KG | 1,9049712 |  | 22,36 |  | 42,60 |  | 42.5952 | 0,00% | 1076600.7512 | 99,89%
00003536 | SINAPI | JOELHO PVC, SOLDAVEL, 90 GRAUS, 32 MM, COR MARROM, PARA AGUA FRIA PREDIAL | Material | UN | 16,0000000 |  | 2,64 |  | 42,24 |  | 42.24 | 0,00% | 1076642.9912 | 99,90%
00002692 | SINAPI | DESMOLDANTE PROTETOR PARA FORMAS DE MADEIRA, DE BASE OLEOSA EMULSIONADA EM AGUA | Material | L | 4,4710758 |  | 9,31 |  | 41,63 |  | 41.6257 | 0,00% | 1076684.6169 | 99,90%
00005330 | SINAPI | DILUENTE EPOXI | Material | L | 0,5516800 |  | 70,71 |  | 39,01 |  | 39.0093 | 0,00% | 1076723.6262 | 99,91%
00001893 | SINAPI | LUVA EM PVC RIGIDO ROSCAVEL, DE 1 1/2", PARA ELETRODUTO | Material | UN | 8,0000000 |  | 4,80 |  | 38,40 |  | 38.4 | 0,00% | 1076762.0262 | 99,91%
00043485 | SINAPI | EPI - FAMILIA ENCANADOR - HORISTA (ENCARGOS COMPLEMENTARES - COLETADO CAIXA) | Material | H | 24,2131776 |  | 1,38 |  | 33,41 |  | 33.4142 | 0,00% | 1076795.4404 | 99,91%
00001607 | SINAPI | CONJUNTO ARRUELAS DE VEDACAO 5/16" PARA TELHA FIBROCIMENTO (UMA ARRUELA METALICA E UMA ARRUELA PVC - CONICAS) | Material | CJ | 95,2750890 |  | 0,35 |  | 33,35 |  | 33.3463 | 0,00% | 1076828.7866 | 99,92%
00001871 | SINAPI | CAIXA OCTOGONAL DE FUNDO MOVEL, EM PVC, DE 3" X 3", PARA ELETRODUTO FLEXIVEL CORRUGADO | Material | UN | 5,4450000 |  | 5,73 |  | 31,20 |  | 31.1999 | 0,00% | 1076859.9865 | 99,92%
00037556 | SINAPI | PLACA DE SINALIZACAO DE SEGURANCA CONTRA INCENDIO, FOTOLUMINESCENTE, QUADRADA, *20 X 20* CM, EM PVC *2* MM ANTI-CHAMAS (SIMBOLOS, CORES E PICTOGRAMAS CONFORME NBR 16820) | Material | UN | 1,0000000 |  | 30,96 |  | 30,96 |  | 30.96 | 0,00% | 1076890.9465 | 99,92%
00041967 | SINAPI | CERA LIQUIDA INCOLOR MULTIPISO | Material | L | 0,9201250 |  | 32,37 |  | 29,78 |  | 29.7844 | 0,00% | 1076920.7309 | 99,92%
00037586 | SINAPI | PINO DE ACO COM ARRUELA CONICA, DIAMETRO ARRUELA = *23* MM E COMP HASTE = *27* MM (ACAO INDIRETA) | Material | CENTO | 0,4556250 |  | 63,79 |  | 29,06 |  | 29.0643 | 0,00% | 1076949.7953 | 99,93%
00009836 | SINAPI | TUBO PVC SERIE NORMAL, DN 100 MM, PARA ESGOTO PREDIAL (NBR 5688) | Material | M | 1,7228627 |  | 16,70 |  | 28,77 |  | 28.7718 | 0,00% | 1076978.5671 | 99,93%
00004351 | SINAPI | PARAFUSO NIQUELADO 3 1/2" COM ACABAMENTO CROMADO PARA FIXAR PECA SANITARIA, INCLUI PORCA CEGA, ARRUELA E BUCHA DE NYLON TAMANHO S-8 | Material | UN | 1,2654000 |  | 22,60 |  | 28,60 |  | 28.598 | 0,00% | 1077007.1651 | 99,93%
00007258 | SINAPI | TIJOLO CERAMICO MACICO COMUM DE *5 X 10 X 20* CM (L X A X C) | Material | UN | 37,8456017 |  | 0,74 |  | 28,01 |  | 28.0057 | 0,00% | 1077035.1709 | 99,93%
00012016 | SINAPI | CONDULETE EM PVC, TIPO "LB", SEM TAMPA, DE 1/2" OU 3/4" | Material | UN | 1,6444500 |  | 14,83 |  | 24,39 |  | 24.3872 | 0,00% | 1077059.558 | 99,94%
00039435 | SINAPI | PARAFUSO DRY WALL, EM ACO FOSFATIZADO, CABECA TROMBETA E PONTA AGULHA (TA), COMPRIMENTO 25 MM | Material | UN | 187,5731250 |  | 0,13 |  | 24,38 |  | 24.3845 | 0,00% | 1077083.9426 | 99,94%
00004384 | SINAPI | PARAFUSO NIQUELADO COM ACABAMENTO CROMADO PARA FIXAR PECA SANITARIA, INCLUI PORCA CEGA, ARRUELA E BUCHA DE NYLON TAMANHO S-10 | Material | UN | 0,7830000 |  | 30,47 |  | 23,86 |  | 23.858 | 0,00% | 1077107.8006 | 99,94%
00034360 | SINAPI | PERFIL DE ALUMINIO ANODIZADO | Material | KG | 0,4241600 |  | 54,44 |  | 23,09 |  | 23.0913 | 0,00% | 1077130.8918 | 99,94%
00043492 | SINAPI | EPI - FAMILIA SOLDADOR - HORISTA (ENCARGOS COMPLEMENTARES - COLETADO CAIXA) | Material | H | 10,1777130 |  | 2,22 |  | 22,59 |  | 22.5945 | 0,00% | 1077153.4864 | 99,95%
00013416 | SINAPI | TORNEIRA METALICA CROMADA, RETA, DE PAREDE, PARA COZINHA, SEM BICO, SEM AREJADOR, PADRAO POPULAR, 1/2" OU 3/4" (REF 1158) | Material | UN | 0,2412000 |  | 92,84 |  | 22,39 |  | 22.393 | 0,00% | 1077175.8794 | 99,95%
00013954 | SINAPI | POLIDORA DE PISO (POLITRIZ) ELETRICA, MOTOR MONOFASICO DE 4 HP, PESO DE 100 KG, DIAMETRO DO TRABALHO DE 450 MM | Equipamento para Aquisição Permanente | UN | 0,0021114 |  | 10.568,07 |  | 22,31 |  | 22.3134 | 0,00% | 1077198.1928 | 99,95%
00009838 | SINAPI | TUBO PVC SERIE NORMAL, DN 50 MM, PARA ESGOTO PREDIAL (NBR 5688) | Material | M | 1,7682761 |  | 12,05 |  | 21,31 |  | 21.3077 | 0,00% | 1077219.5005 | 99,95%
00020017 | SINAPI | GUARNICAO / ALIZAR / VISTA LISA EM MADEIRA MACICA, PARA PORTA, E = *1* CM, L = *5* CM, CEDRINHO / ANGELIM COMERCIAL / TAURI/ CURUPIXA / PEROBA / CUMARU OU EQUIVALENTE DA REGIAO | Material | M | 2,4871200 |  | 8,40 |  | 20,89 |  | 20.8918 | 0,00% | 1077240.3923 | 99,95%
00037329 | SINAPI | REJUNTE EPOXI, QUALQUER COR | Material | KG | 0,0763016 |  | 247,90 |  | 18,92 |  | 18.9152 | 0,00% | 1077259.3075 | 99,96%
00035692 | SINAPI | TINTA LATEX ACRILICA STANDARD, COR BRANCA | Material | L | 0,6375000 |  | 29,55 |  | 18,84 |  | 18.8381 | 0,00% | 1077278.1456 | 99,96%
00010489 | SINAPI | VIDRACEIRO (HORISTA) | Mão de Obra | H | 0,7081401 |  | 25,99 |  | 18,40 |  | 18.4046 | 0,00% | 1077296.5502 | 99,96%
00009868 | SINAPI | TUBO PVC, SOLDAVEL, DE 25 MM, AGUA FRIA (NBR-5648) | Material | M | 4,0156312 |  | 4,52 |  | 18,15 |  | 18.1507 | 0,00% | 1077314.7008 | 99,96%
00007340 | SINAPI | IMUNIZANTE PARA MADEIRA, INCOLOR | Material | L | 0,4690080 |  | 37,12 |  | 17,41 |  | 17.4096 | 0,00% | 1077332.1104 | 99,96%
00011753 | SINAPI | REGISTRO PRESSAO BRUTO EM LATAO FORJADO, BITOLA 3/4" (REF 1400) | Material | UN | 0,5220000 |  | 31,74 |  | 16,57 |  | 16.5683 | 0,00% | 1077348.6787 | 99,96%
00003524 | SINAPI | JOELHO PVC, SOLDAVEL, COM BUCHA DE LATAO, 90 GRAUS, 25 MM X 3/4", PARA AGUA FRIA PREDIAL | Material | UN | 1,7883000 |  | 8,77 |  | 15,68 |  | 15.6834 | 0,00% | 1077364.3621 | 99,96%
00009835 | SINAPI | TUBO PVC SERIE NORMAL, DN 40 MM, PARA ESGOTO PREDIAL (NBR 5688) | Material | M | 2,1315837 |  | 7,29 |  | 15,54 |  | 15.5392 | 0,00% | 1077379.9013 | 99,97%
00043468 | SINAPI | FERRAMENTAS - FAMILIA SOLDADOR - HORISTA (ENCARGOS COMPLEMENTARES - COLETADO CAIXA) | Material | H | 10,1777130 |  | 1,47 |  | 14,96 |  | 14.9612 | 0,00% | 1077394.8626 | 99,97%
00011712 | SINAPI | CAIXA SIFONADA, PVC, 150 X 150 X 50 MM, COM GRELHA QUADRADA, BRANCA (NBR 5688) | Material | UN | 0,2610000 |  | 48,98 |  | 12,78 |  | 12.7838 | 0,00% | 1077407.6463 | 99,97%
00004430 | SINAPI | CAIBRO NAO APARELHADO *5 X 6* CM, EM MACARANDUBA/MASSARANDUBA, ANGELIM OU EQUIVALENTE DA REGIAO - BRUTA | Material | M | 1,2477534 |  | 10,09 |  | 12,59 |  | 12.5898 | 0,00% | 1077420.2362 | 99,97%
00037591 | SINAPI | SUPORTE MAO-FRANCESA EM ACO, ABAS IGUAIS 40 CM, CAPACIDADE MINIMA 70 KG, BRANCO | Material | UN | 0,4824000 |  | 24,77 |  | 11,95 |  | 11.949 | 0,00% | 1077432.1852 | 99,97%
00014618 | SINAPI | SERRA CIRCULAR DE BANCADA COM MOTOR ELETRICO, POTENCIA DE *1600* W, PARA DISCO DE DIAMETRO DE 10" (250 MM) | Equipamento para Aquisição Permanente | UN | 0,0078844 |  | 1.503,69 |  | 11,86 |  | 11.8557 | 0,00% | 1077444.0409 | 99,97%
00004251 | SINAPI | OPERADOR DE JATO ABRASIVO OU JATISTA (HORISTA) | Mão de Obra | H | 0,4766712 |  | 24,55 |  | 11,70 |  | 11.7023 | 0,00% | 1077455.7432 | 99,97%
00001570 | SINAPI | TERMINAL A COMPRESSAO EM COBRE ESTANHADO PARA CABO 2,5 MM2, 1 FURO E 1 COMPRESSAO, PARA PARAFUSO DE FIXACAO M5 | Material | UN | 18,0000000 |  | 0,64 |  | 11,52 |  | 11.52 | 0,00% | 1077467.2632 | 99,97%
00001870 | SINAPI | CURVA 90 GRAUS, LONGA, DE PVC RIGIDO ROSCAVEL, DE 1/2", PARA ELETRODUTO | Material | UN | 2,9338500 |  | 3,66 |  | 10,74 |  | 10.7379 | 0,00% | 1077478.0011 | 99,98%
00001576 | SINAPI | TERMINAL A COMPRESSAO EM COBRE ESTANHADO PARA CABO 25 MM2, 1 FURO E 1 COMPRESSAO, PARA PARAFUSO DE FIXACAO M8 | Material | UN | 6,0000000 |  | 1,78 |  | 10,68 |  | 10.68 | 0,00% | 1077488.6811 | 99,98%
00001578 | SINAPI | TERMINAL A COMPRESSAO EM COBRE ESTANHADO PARA CABO 50 MM2, 1 FURO E 1 COMPRESSAO, PARA PARAFUSO DE FIXACAO M8 | Material | UN | 3,0000000 |  | 3,50 |  | 10,50 |  | 10.5 | 0,00% | 1077499.1811 | 99,98%
00001966 | SINAPI | CURVA PVC CURTA 90 GRAUS, DN 100 MM, PARA ESGOTO PREDIAL | Material | UN | 0,3915000 |  | 26,14 |  | 10,23 |  | 10.2338 | 0,00% | 1077509.4149 | 99,98%
00001571 | SINAPI | TERMINAL A COMPRESSAO EM COBRE ESTANHADO PARA CABO 4 MM2, 1 FURO E 1 COMPRESSAO, PARA PARAFUSO DE FIXACAO M5 | Material | UN | 12,0000000 |  | 0,84 |  | 10,08 |  | 10.08 | 0,00% | 1077519.4949 | 99,98%
00043461 | SINAPI | FERRAMENTAS - FAMILIA ENCANADOR - HORISTA (ENCARGOS COMPLEMENTARES - COLETADO CAIXA) | Material | H | 24,2131776 |  | 0,37 |  | 8,96 |  | 8.9589 | 0,00% | 1077528.4538 | 99,98%
00043464 | SINAPI | FERRAMENTAS - FAMILIA OPERADOR ESCAVADEIRA - HORISTA (ENCARGOS COMPLEMENTARES - COLETADO CAIXA) | Material | H | 853,9289398 |  | 0,01 |  | 8,54 |  | 8.5393 | 0,00% | 1077536.9931 | 99,98%
00001575 | SINAPI | TERMINAL A COMPRESSAO EM COBRE ESTANHADO PARA CABO 16 MM2, 1 FURO E 1 COMPRESSAO, PARA PARAFUSO DE FIXACAO M6 | Material | UN | 6,0000000 |  | 1,29 |  | 7,74 |  | 7.74 | 0,00% | 1077544.7331 | 99,98%
00044945 | SINAPI | SIFAO / TUBO SINFONADO EXTENSIVEL/SANFONADO, UNIVERSAL/ SIMPLES, ENTRE *50 A 70* CM, DE PLASTICO BRANCO | Material | UN | 0,8739000 |  | 8,55 |  | 7,47 |  | 7.4718 | 0,00% | 1077552.2049 | 99,98%
00036487 | SINAPI | GUINCHO ELETRICO DE COLUNA, CAPACIDADE 400 KG, COM MOTO FREIO, MOTOR TRIFASICO DE 1,25 CV | Equipamento para Aquisição Permanente | UN | 0,0012581 |  | 5.903,75 |  | 7,43 |  | 7.4275 | 0,00% | 1077559.6324 | 99,98%
00003670 | SINAPI | JUNCAO SIMPLES, PVC, 45 GRAUS, DN 100 X 100 MM, SERIE NORMAL PARA ESGOTO PREDIAL | Material | UN | 0,2610000 |  | 26,92 |  | 7,03 |  | 7.0261 | 0,00% | 1077566.6585 | 99,98%
00011055 | SINAPI | PARAFUSO ROSCA SOBERBA ZINCADO CABECA CHATA FENDA SIMPLES 3,5 X 25 MM (1 ") | Material | UN | 76,6497600 |  | 0,09 |  | 6,90 |  | 6.8985 | 0,00% | 1077573.557 | 99,98%
00011741 | SINAPI | RALO SIFONADO CILINDRICO, PVC, 100 X 40 MM, COM GRELHA REDONDA BRANCA | Material | UN | 0,5220000 |  | 13,12 |  | 6,85 |  | 6.8486 | 0,00% | 1077580.4056 | 99,98%
00043586 | SINAPI | FERROLHO COM FECHO CHATO E PORTA CADEADO, EM ACO GALVANIZADO / ZINCADO, DE SOBREPOR, COM COMPRIMENTO DE 5", CHAPA COM ESPESSURA MINIMA DE 0,90 MM E LARGURA MINIMA DE 3,20 CM (FECHO SIMPLES) | Material | UN | 0,6000000 |  | 10,73 |  | 6,44 |  | 6.438 | 0,00% | 1077586.8436 | 99,99%
00020083 | SINAPI | SOLUCAO PREPARADORA / LIMPADORA PARA PVC, FRASCO COM 1000 CM3 | Material | UN | 0,0865462 |  | 74,36 |  | 6,44 |  | 6.4356 | 0,00% | 1077593.2792 | 99,99%
00039432 | SINAPI | FITA DE PAPEL REFORCADA COM LAMINA DE METAL PARA REFORCO DE CANTOS DE CHAPA DE GESSO PARA DRYWALL | Material | M | 1,3164800 |  | 4,68 |  | 6,16 |  | 6.1611 | 0,00% | 1077599.4403 | 99,99%
00039443 | SINAPI | PARAFUSO DRY WALL, EM ACO ZINCADO, CABECA LENTILHA E PONTA BROCA (LB), LARGURA 4,2 MM, COMPRIMENTO 13 MM | Material | UN | 15,1425000 |  | 0,33 |  | 5,00 |  | 4.997 | 0,00% | 1077604.4374 | 99,99%
00006155 | SINAPI | VALVULA EM PLASTICO CROMADO TIPO AMERICANA PARA PIA DE COZINHA 3.1/2" X 1.1/2 ", SEM ADAPTADOR | Material | UN | 0,2412000 |  | 20,58 |  | 4,96 |  | 4.9639 | 0,00% | 1077609.4013 | 99,99%
00006138 | SINAPI | ANEL DE VEDACAO, PVC FLEXIVEL, 100 MM, PARA SAIDA DE BACIA / VASO SANITARIO | Material | UN | 0,3915000 |  | 12,60 |  | 4,93 |  | 4.9329 | 0,00% | 1077614.3342 | 99,99%
00005074 | SINAPI | PREGO DE ACO POLIDO COM CABECA 15 X 18 (1 1/2 X 13) | Material | KG | 0,2106500 |  | 22,63 |  | 4,77 |  | 4.767 | 0,00% | 1077619.1012 | 99,99%
00000122 | SINAPI | ADESIVO PLASTICO PARA PVC, FRASCO COM *850* GR | Material | UN | 0,0688259 |  | 65,63 |  | 4,52 |  | 4.517 | 0,00% | 1077623.6182 | 99,99%
00007568 | SINAPI | BUCHA DE NYLON SEM ABA S10, COM PARAFUSO DE 6,10 X 65 MM EM ACO ZINCADO COM ROSCA SOBERBA, CABECA CHATA E FENDA PHILLIPS | Material | UN | 5,8423000 |  | 0,74 |  | 4,32 |  | 4.3233 | 0,00% | 1077627.9415 | 99,99%
00003517 | SINAPI | JOELHO PVC, SOLDAVEL, BB, 90 GRAUS, SEM ANEL, DN 40 MM, PARA ESGOTO PREDIAL SECUNDARIO | Material | UN | 1,7883000 |  | 2,37 |  | 4,24 |  | 4.2383 | 0,00% | 1077632.1798 | 99,99%
00001574 | SINAPI | TERMINAL A COMPRESSAO EM COBRE ESTANHADO PARA CABO 10 MM2, 1 FURO E 1 COMPRESSAO, PARA PARAFUSO DE FIXACAO M6 | Material | UN | 3,7953000 |  | 1,08 |  | 4,10 |  | 4.0989 | 0,00% | 1077636.2787 | 99,99%
00011950 | SINAPI | BUCHA DE NYLON SEM ABA S6, COM PARAFUSO DE 4,20 X 40 MM EM ACO ZINCADO COM ROSCA SOBERBA, CABECA CHATA E FENDA PHILLIPS | Material | UN | 14,9075400 |  | 0,24 |  | 3,58 |  | 3.5778 | 0,00% | 1077639.8565 | 99,99%
00036531 | SINAPI | RETROESCAVADEIRA SOBRE RODAS COM CARREGADEIRA, TRACAO 4 X 4, POTENCIA LIQUIDA 88 HP, PESO OPERACIONAL MINIMO DE 6674 KG, CAPACIDADE DA CARREGADEIRA DE 1,00 M3 E DA RETROESCAVADEIRA MINIMA DE 0,26 M3, PROFUNDIDADE DE ESCAVACAO MAXIMA DE 4,37 M | Equipamento para Aquisição Permanente | UN | 0,0000059 |  | 570.158,18 |  | 3,36 |  | 3.3639 | 0,00% | 1077643.2205 | 99,99%
00002689 | SINAPI | ELETRODUTO PVC FLEXIVEL CORRUGADO, COR AMARELA, DE 20 MM | Material | M | 1,2118572 |  | 2,72 |  | 3,30 |  | 3.2963 | 0,00% | 1077646.5167 | 99,99%
00037411 | SINAPI | TELA DE ACO SOLDADA GALVANIZADA/ZINCADA PARA ALVENARIA, FIO D = *1,24 MM, MALHA 25 X 25 MM | Material | m² | 0,1749921 |  | 18,73 |  | 3,28 |  | 3.2776 | 0,00% | 1077649.7943 | 99,99%
00006141 | SINAPI | ENGATE/RABICHO FLEXIVEL PLASTICO (PVC OU ABS) BRANCO 1/2" X 30 CM | Material | UN | 0,6327000 |  | 5,17 |  | 3,27 |  | 3.2711 | 0,00% | 1077653.0654 | 99,99%
00043462 | SINAPI | FERRAMENTAS - FAMILIA ENGENHEIRO CIVIL - HORISTA (ENCARGOS COMPLEMENTARES - COLETADO CAIXA) | Material | H | 320,0000000 |  | 0,01 |  | 3,20 |  | 3.2 | 0,00% | 1077656.2654 | 99,99%
00006153 | SINAPI | VALVULA EM PLASTICO BRANCO PARA TANQUE OU LAVATORIO 1 ", SEM UNHO E SEM LADRAO | Material | UN | 0,6327000 |  | 5,02 |  | 3,18 |  | 3.1762 | 0,00% | 1077659.4415 | 99,99%
00003659 | SINAPI | JUNCAO SIMPLES DE REDUCAO, PVC, DN 100 X 50 MM, SERIE NORMAL PARA ESGOTO PREDIAL | Material | UN | 0,1305000 |  | 20,97 |  | 2,74 |  | 2.7366 | 0,00% | 1077662.1781 | 99,99%
00000301 | SINAPI | ANEL BORRACHA PARA TUBO ESGOTO PREDIAL, DN 100 MM (NBR 5688) | Material | UN | 0,7830000 |  | 3,05 |  | 2,39 |  | 2.3881 | 0,00% | 1077664.5663 | 99,99%
00036522 | SINAPI | COMPRESSOR DE AR REBOCAVEL, VAZAO 189 PCM, PRESSAO EFETIVA DE TRABALHO 102 PSI, MOTOR DIESEL, POTENCIA 63 CV | Equipamento para Aquisição Permanente | UN | 0,0000206 |  | 114.139,42 |  | 2,35 |  | 2.3513 | 0,00% | 1077666.9175 | 99,99%
00007139 | SINAPI | TE SOLDAVEL, PVC, 90 GRAUS, 25 MM, PARA AGUA FRIA PREDIAL (NBR 5648) | Material | UN | 1,5915870 |  | 1,30 |  | 2,07 |  | 2.0691 | 0,00% | 1077668.9866 | 99,99%
00007583 | SINAPI | BUCHA DE NYLON SEM ABA S8, COM PARAFUSO DE 4,80 X 50 MM EM ACO ZINCADO COM ROSCA SOBERBA, CABECA CHATA E FENDA PHILLIPS | Material | UN | 4,0000000 |  | 0,50 |  | 2,00 |  | 2 | 0,00% | 1077670.9866 | 99,99%
00003529 | SINAPI | JOELHO PVC, SOLDAVEL, 90 GRAUS, 25 MM, COR MARROM, PARA AGUA FRIA PREDIAL | Material | UN | 2,1101940 |  | 0,79 |  | 1,67 |  | 1.6671 | 0,00% | 1077672.6537 | 99,99%
00020078 | SINAPI | PASTA LUBRIFICANTE PARA TUBOS E CONEXOES COM JUNTA ELASTICA, EMBALAGEM DE *400* GR (USO EM PVC, ACO, POLIETILENO E OUTROS) | Material | UN | 0,0613350 |  | 27,08 |  | 1,66 |  | 1.661 | 0,00% | 1077674.3146 | 99,99%
00005065 | SINAPI | PREGO DE ACO POLIDO COM CABECA 10 X 10 (7/8 X 17) | Material | KG | 0,0325440 |  | 38,42 |  | 1,25 |  | 1.2503 | 0,00% | 1077675.5649 | 99,99%
00000296 | SINAPI | ANEL BORRACHA PARA TUBO ESGOTO PREDIAL, DN 50 MM (NBR 5688) | Material | UN | 0,6525000 |  | 1,72 |  | 1,12 |  | 1.1223 | 0,00% | 1077676.6872 | 99,99%
00007097 | SINAPI | TE SANITARIO, PVC, DN 50 X 50 MM, SERIE NORMAL, PARA ESGOTO PREDIAL | Material | UN | 0,1305000 |  | 8,42 |  | 1,10 |  | 1.0988 | 0,00% | 1077677.7861 | 99,99%
099034 | SBC | AJUDANTE DE BOMBEIRO OU ENCANADOR | Mão de Obra | H | 0,0590000 |  | 17,90 |  | 1,06 |  | 1.0561 | 0,00% | 1077678.8422 | 99,99%
00039813 | SINAPI | MAQUINA TIPO VASO/TANQUE/JATO DE PRESSAO PORTATIL P/ JATEAMENTO, CONTROLE AUTOMATICO E REMOTO, CAMARA DE 1 SAIDA, 280 L, DIAM. *670* MM, BICO JATO CURTO VENTURI 5/16", MANGUEIRA 1" DE 10 M, COMPLETA (VALVULAS POP UP E DOSADORA, FUNDO CONICO ETC) | Equipamento para Aquisição Permanente | UN | 0,0000234 |  | 45.082,54 |  | 1,05 |  | 1.0549 | 0,00% | 1077679.8971 | 99,99%
00005069 | SINAPI | PREGO DE ACO POLIDO COM CABECA 17 X 27 (2 1/2 X 11) | Material | KG | 0,0461029 |  | 20,59 |  | 0,95 |  | 0.94926 | 0,00% | 1077680.8463 | 99,99%
00003906 | SINAPI | LUVA SOLDAVEL COM ROSCA, PVC, 25 MM X 3/4", PARA AGUA FRIA PREDIAL | Material | UN | 0,5220000 |  | 1,65 |  | 0,86 |  | 0.8613 | 0,00% | 1077681.7076 | 99,99%
00012815 | SINAPI | FITA CREPE ROLO DE 25 MM X 50 M | Material | UN | 0,0862000 |  | 9,99 |  | 0,86 |  | 0.86114 | 0,00% | 1077682.5688 | 99,99%
00004823 | SINAPI | MASSA PLASTICA PARA MARMORE/GRANITO | Material | KG | 0,0166910 |  | 40,89 |  | 0,68 |  | 0.68249 | 0,00% | 1077683.2513 | 99,99%
00000065 | SINAPI | ADAPTADOR PVC SOLDAVEL CURTO COM BOLSA E ROSCA, 25 MM X 3/4", PARA AGUA FRIA | Material | UN | 0,5220000 |  | 0,96 |  | 0,50 |  | 0.50112 | 0,00% | 1077683.7524 | 99,99%
00001879 | SINAPI | CURVA 90 GRAUS, LONGA, DE PVC RIGIDO ROSCAVEL, DE 3/4", PARA ELETRODUTO | Material | UN | 0,1305000 |  | 3,71 |  | 0,48 |  | 0.48416 | 0,00% | 1077684.2366 | 99,99%
00003526 | SINAPI | JOELHO PVC, SOLDAVEL, PB, 90 GRAUS, DN 50 MM, PARA ESGOTO PREDIAL | Material | UN | 0,1305000 |  | 3,43 |  | 0,45 |  | 0.44761 | 0,00% | 1077684.6842 | 99,99%
00043617 | SINAPI | ADITIVO PLASTIFICANTE E ESTABILIZADOR PARA ARGAMASSAS DE ASSENTAMENTO E REBOCO, LIQUIDO E ISENTO DE CLORETOS | Material | L | 0,0389869 |  | 10,73 |  | 0,42 |  | 0.41833 | 0,00% | 1077685.1025 | 99,99%
00003146 | SINAPI | FITA VEDA ROSCA EM ROLOS DE 18 MM X 10 M (L X C) | Material | UN | 0,1041972 |  | 3,49 |  | 0,36 |  | 0.36365 | 0,00% | 1077685.4661 | 99,99%
00001901 | SINAPI | LUVA EM PVC RIGIDO ROSCAVEL, DE 1/2", PARA ELETRODUTO | Material | UN | 0,2610000 |  | 1,08 |  | 0,28 |  | 0.28188 | 0,00% | 1077685.748 | 99,99%
00037544 | SINAPI | MISTURADOR DE ARGAMASSA, EIXO HORIZONTAL, CAPACIDADE DE MISTURA 300 KG, MOTOR ELETRICO TRIFASICO 220/380 V, POTENCIA 5 CV | Equipamento para Aquisição Permanente | UN | 0,0000056 |  | 18.937,59 |  | 0,11 |  | 0.10605 | 0,00% | 1077685.8541 | 99,99%
00003148 | SINAPI | FITA VEDA ROSCA EM ROLOS DE 18 MM X 50 M (L X C) | Material | UN | 0,0055332 |  | 12,88 |  | 0,07 |  | 0.071268 | 0,00% | 1077685.9253 | 99,99%
00040864 | SINAPI | SEGURO - MENSALISTA (COLETADO CAIXA - ENCARGOS COMPLEMENTARES) | Material | MES | 5,0000000 |  | 0,01 |  | 0,05 |  | 0.05 | 0,00% | 1077685.9753 | 99,99%
00037736 | SINAPI | TANQUE DE ACO CARBONO NAO REVESTIDO, PARA TRANSPORTE DE AGUA COM CAPACIDADE DE 10 M3, COM BOMBA CENTRIFUGA POR TOMADA DE FORCA, VAZAO MAXIMA *75* M3/H (INCLUI MONTAGEM, NAO INCLUI CAMINHAO) | Equipamento para Aquisição Permanente | UN | 0,0000000 |  | 105.056,68 |  | 0,00 |  | 0 | 0,00% | 1077685.9753 | 99,99%
00037758 | SINAPI | CAMINHAO TRUCADO, PESO BRUTO TOTAL 23000 KG, CARGA UTIL MAXIMA 15285 KG, DISTANCIA ENTRE EIXOS 4,80 M, POTENCIA 326 CV (INCLUI CABINE E CHASSI, NAO INCLUI CARROCERIA) | Equipamento para Aquisição Permanente | UN | 0,0000000 |  | 871.619,46 |  | 0,00 |  | 0 | 0,00% | 1077685.9753 | 99,99%
Boa Vista/RR, 04 de julho de 2025.
Totais por Tipo
[11 empty] | Equipamento |  |  | R$ 0,00
[11 empty] | Equipamento para Aquisição Permanente |  |  | R$ 10.131,00
[11 empty] | Mão de Obra |  |  | R$ 363.544,03
[11 empty] | Material |  |  | R$ 698.418,24
[11 empty] | Serviços |  |  | R$ 0,00
[11 empty] | Taxas |  |  | R$ 965,69
[11 empty] | Administração |  |  | R$ 0,00
[11 empty] | Aluguel |  |  | R$ 0,00
[11 empty] | Verba |  |  | R$ 0,00
[11 empty] | Transporte |  |  | R$ 0,00
[11 empty] | Franquia |  |  | R$ 286,36
[11 empty] | Outros |  |  | R$ 4.340,66
[12 empty] | Total sem BDI |  | 881802.62
[12 empty] | Total do BDI |  | 195941.09
[12 empty] | Total Geral |  | 1077743.71
Téc. Em Edificações Núbia Marinho Soares | [7 empty] | Téc. Em Edificações Ricardo da Silva Ferreira
CFT: 93107870234 | [7 empty] | CFT: 52403130249
SIAPE: 2109308 | [7 empty] | SIAPE: 2325506

## Curva ABC de Insumos (3)
OBJETO: CONTRATAÇÃO DE PESSOA JURÍDICA ESPECIALIZADA EM CONSTRUÇÃO CIVIL PARA CONSTRUÇÃO DE DUAS SALAS DE AULA NO CAMPUS AVANÇADO BONFIM – CAB/IFRR
PROCESSO: 23231.001108.2024-87
ENDEREÇO: AV. TUXAUA DE FARIA, S/N, BAIRRO 13 DE MAIO, BONFIM-RR - CEP:69380-000
ANEXO 1.13 - CURVA ABC DE INSUMOS
Código | Banco | Descrição | Tipo | Und | Quantidade |  | Valor Unitário |  | Total |  |  | Peso | Valor Acumulado | Peso Acumulado
[5 empty] | Operativa | Improdutiva | Operativa | Improdutiva | Operativa | Improdutiva | Geral
00040740 | SINAPI | TELHA GALVALUME COM ISOLAMENTO TERMOACUSTICO EM ESPUMA RIGIDA DE POLIURETANO (PU) INJETADO, ESPESSURA DE 30 MM, DENSIDADE DE 35 KG/M3, REVESTIMENTO EM TELHA TRAPEZOIDAL NAS DUAS FACES COM ESPESSURA DE 0,50 MM CADA, ACABAMENTO NATURAL (NAO INCLUI ACESSORIOS DE FIXACAO) | Material | m² | 441,7944600 |  | 188,93 |  | 83.468,23 |  | 83468.2273 | 8,22% | 83468.2273 | 8,22%
00001379 | SINAPI | CIMENTO PORTLAND COMPOSTO CP II-32 | Material | KG | 28.889,2963085 |  | 2,06 |  | 59.511,95 |  | 59511.9504 | 5,86% | 142980.1777 | 14,08%
00040819 | SINAPI | MESTRE DE OBRAS (MENSALISTA) | Mão de Obra | MES | 5,0913000 |  | 9.821,25 |  | 50.002,93 |  | 50002.9301 | 4,92% | 192983.1078 | 19,00%
00002706 | SINAPI | ENGENHEIRO CIVIL DE OBRA JUNIOR (HORISTA) | Mão de Obra | H | 325,4368000 |  | 144,25 |  | 46.944,26 |  | 46944.2584 | 4,62% | 239927.3662 | 23,63%
00004750 | SINAPI | PEDREIRO (HORISTA) | Mão de Obra | H | 1.576,0395114 |  | 27,75 |  | 43.735,10 |  | 43735.0964 | 4,31% | 283662.4627 | 27,93%
00006111 | SINAPI | SERVENTE DE OBRAS (HORISTA) | Mão de Obra | H | 2.491,8514996 |  | 17,09 |  | 42.585,74 |  | 42585.7421 | 4,19% | 326248.2048 | 32,13%
00038195 | SINAPI | PISO EM PORCELANATO, BORDA RETA, EXTRA, LISO, MONOCOLOR, ACETINADO OU POLIDO, FORMATO MAIOR QUE 2025 CM2 | Material | m² | 223,0254700 |  | 168,65 |  | 37.613,25 |  | 37613.2455 | 3,70% | 363861.4503 | 35,83%
00037370 | SINAPI | ALIMENTACAO - HORISTA (COLETADO CAIXA - ENCARGOS COMPLEMENTARES) | Material | H | 9.553,1128546 |  | 3,69 |  | 35.250,99 |  | 35250.9864 | 3,47% | 399112.4368 | 39,30%
00000977 | SINAPI | CABO DE COBRE, FLEXIVEL, CLASSE 4 OU 5, ISOLACAO EM PVC/A, ANTICHAMA BWF-B, COBERTURA PVC-ST1, ANTICHAMA BWF-B, 1 CONDUTOR, 0,6/1 KV, SECAO NOMINAL 70 MM2 | Material | M | 390,0645000 |  | 89,43 |  | 34.883,47 |  | 34883.4682 | 3,43% | 433995.905 | 42,74%
00001213 | SINAPI | CARPINTEIRO DE FORMAS OU OFICIAL (HORISTA) | Mão de Obra | H | 1.115,7204261 |  | 27,75 |  | 30.961,24 |  | 30961.2418 | 3,05% | 464957.1468 | 45,78%
00043083 | SINAPI | PERFIL "U" ENRIJECIDO, EM CHAPA DOBRADA DE ACO LAMINADO, E = 3,75 MM, H = 200 MM, L = 75 MM (9,94 KG/M) | Material | KG | 2.505,6222450 |  | 10,49 |  | 26.283,98 |  | 26283.9774 | 2,59% | 491241.1242 | 48,37%
INS.0013 | Próprio | VIGIA NOTURNO, HORA EFETIVAMENTE TRABALHADA DE 22 H AS 5 H (COM ADICIONAL NOTURNO) | Mão de Obra | H | 1.050,0000000 |  | 23,45 |  | 24.622,50 |  | 24622.5 | 2,42% | 515863.6242 | 50,80%
00006081 | SINAPI | ARGILA OU BARRO PARA ATERRO/REATERRO (COM TRANSPORTE ATE 10 KM) | Material | m³ | 361,5862260 |  | 60,56 |  | 21.897,66 |  | 21897.6618 | 2,16% | 537761.286 | 52,95%
00036896 | SINAPI | JANELA DE CORRER, EM ALUMINIO PERFIL 25, 100 X 120 CM (A X L), 2 FLS MOVEIS, SEM BANDEIRA, ACABAMENTO BRANCO OU BRILHANTE, BATENTE DE 6 A 7 CM, COM VIDRO 4 MM, SEM GUARNICAO | Material | UN | 34,9986000 |  | 484,31 |  | 16.950,17 |  | 16950.172 | 1,67% | 554711.458 | 54,62%
00037372 | SINAPI | EXAMES - HORISTA (COLETADO CAIXA - ENCARGOS COMPLEMENTARES) | Material | H | 9.873,1128546 |  | 1,63 |  | 16.093,17 |  | 16093.174 | 1,58% | 570804.6319 | 56,21%
00036225 | SINAPI | FORRO DE PVC LISO, BRANCO, REGUA DE 20 CM, ESPESSURA DE 8 MM A 10 MM, COMPRIMENTO 6 M (SEM COLOCACAO) | Material | m² | 325,0458580 |  | 44,95 |  | 14.610,81 |  | 14610.8113 | 1,44% | 585415.4433 | 57,65%
00002436 | SINAPI | ELETRICISTA (HORISTA) | Mão de Obra | H | 418,0901011 |  | 30,30 |  | 12.668,13 |  | 12668.1301 | 1,25% | 598083.5733 | 58,89%
00000536 | SINAPI | REVESTIMENTO EM CERAMICA ESMALTADA EXTRA, PEI MENOR OU IGUAL A 3, FORMATO MENOR OU IGUAL A 2025 CM2 | Material | m² | 240,8162400 |  | 52,19 |  | 12.568,20 |  | 12568.1996 | 1,24% | 610651.7729 | 60,13%
00004221 | SINAPI | OLEO DIESEL COMBUSTIVEL COMUM METROPOLITANO S-10 OU S-500 | Material | L | 1.569,9857497 |  | 7,83 |  | 12.292,99 |  | 12292.9884 | 1,21% | 622944.7613 | 61,34%
00007267 | SINAPI | BLOCO CERAMICO / TIJOLO VAZADO PARA ALVENARIA DE VEDACAO, 6 FUROS NA HORIZONTAL DE 9 X 14 X 19 CM (L X A X C) | Material | UN | 13.343,3544000 |  | 0,88 |  | 11.742,15 |  | 11742.1519 | 1,16% | 634686.9132 | 62,50%
00004783 | SINAPI | PINTOR (HORISTA) | Mão de Obra | H | 422,8516216 |  | 27,75 |  | 11.734,13 |  | 11734.1325 | 1,16% | 646421.0457 | 63,65%
00037595 | SINAPI | ARGAMASSA COLANTE TIPO AC III | Material | KG | 1.908,6877000 |  | 6,12 |  | 11.681,17 |  | 11681.1687 | 1,15% | 658102.2144 | 64,80%
00004721 | SINAPI | PEDRA BRITADA N. 1 (9,5 A 19 MM) POSTO PEDREIRA/FORNECEDOR, SEM FRETE | Material | m³ | 33,8657671 |  | 334,37 |  | 11.323,70 |  | 11323.6965 | 1,12% | 669425.9109 | 65,92%
00001019 | SINAPI | CABO DE COBRE, FLEXIVEL, CLASSE 4 OU 5, ISOLACAO EM PVC/A, ANTICHAMA BWF-B, COBERTURA PVC-ST1, ANTICHAMA BWF-B, 1 CONDUTOR, 0,6/1 KV, SECAO NOMINAL 35 MM2 | Material | M | 260,0430000 |  | 43,23 |  | 11.241,66 |  | 11241.6589 | 1,11% | 680667.5698 | 67,03%
00044497 | SINAPI | MONTADOR DE ESTRUTURAS METALICAS HORISTA | Mão de Obra | H | 433,6089093 |  | 22,63 |  | 9.812,57 |  | 9812.5696 | 0,97% | 690480.1395 | 67,99%
00000626 | SINAPI | MANTA LIQUIDA DE BASE ASFALTICA MODIFICADA COM A ADICAO DE ELASTOMEROS DILUIDOS EM SOLVENTE ORGANICO, APLICACAO A FRIO (MEMBRANA IMPERMEABILIZANTE ASFALTICA) | Material | KG | 362,7000000 |  | 26,76 |  | 9.705,85 |  | 9705.852 | 0,96% | 700185.9915 | 68,95%
00037371 | SINAPI | TRANSPORTE - HORISTA (COLETADO CAIXA - ENCARGOS COMPLEMENTARES) | Material | H | 9.553,1128546 |  | 0,99 |  | 9.457,58 |  | 9457.5817 | 0,93% | 709643.5732 | 69,88%
00040598 | SINAPI | PERFIL "U" SIMPLES, EM CHAPA DOBRADA DE ACO LAMINADO, E = 3 MM, H = 125 MM, L = 50 MM (5,07 KG/M) | Material | KG | 907,8259800 |  | 10,24 |  | 9.296,14 |  | 9296.138 | 0,92% | 718939.7112 | 70,79%
00004760 | SINAPI | AZULEJISTA OU LADRILHEIRO (HORISTA) | Mão de Obra | H | 268,3127789 |  | 32,97 |  | 8.846,27 |  | 8846.2723 | 0,87% | 727785.9835 | 71,66%
00006117 | SINAPI | CARPINTEIRO AUXILIAR (HORISTA) | Mão de Obra | H | 456,3104505 |  | 18,82 |  | 8.587,76 |  | 8587.7627 | 0,85% | 736373.7462 | 72,51%
00044528 | SINAPI | CIMENTO PORTLAND ESTRUTURAL BRANCO CPB - 32 OU CPB - 40 | Material | KG | 736,1000000 |  | 11,01 |  | 8.104,46 |  | 8104.461 | 0,80% | 744478.2072 | 73,31%
00007243 | SINAPI | TELHA TRAPEZOIDAL EM ACO ZINCADO, SEM PINTURA, ALTURA DE APROXIMADAMENTE 40 MM, ESPESSURA DE 0,50 MM E LARGURA UTIL DE 980 MM | Material | m² | 132,3223740 |  | 56,49 |  | 7.474,89 |  | 7474.8909 | 0,74% | 751953.0981 | 74,04%
00000370 | SINAPI | AREIA MEDIA - POSTO JAZIDA/FORNECEDOR (RETIRADO NA JAZIDA, SEM TRANSPORTE) | Material | m³ | 92,6336785 |  | 73,33 |  | 6.792,83 |  | 6792.8276 | 0,67% | 758745.9258 | 74,71%
00004777 | SINAPI | CANTONEIRA ACO ABAS IGUAIS (QUALQUER BITOLA), ESPESSURA ENTRE 1/8" E 1/4" | Material | KG | 671,5134300 |  | 9,72 |  | 6.527,11 |  | 6527.1105 | 0,64% | 765273.0363 | 75,36%
00000247 | SINAPI | AJUDANTE DE ELETRICISTA (HORISTA) | Mão de Obra | H | 339,5473626 |  | 18,82 |  | 6.390,28 |  | 6390.2814 | 0,63% | 771663.3177 | 75,99%
00037752 | SINAPI | CAMINHAO TOCO, PESO BRUTO TOTAL 16000 KG, CARGA UTIL MAXIMA 11030 KG, DISTANCIA ENTRE EIXOS 5,41 M, POTENCIA 185 CV (INCLUI CABINE E CHASSI, NAO INCLUI CARROCERIA) | Equipamento para Aquisição Permanente | UN | 0,0091578 |  | 689.365,18 |  | 6.313,07 |  | 6313.0684 | 0,62% | 777976.3861 | 76,61%
00001106 | SINAPI | CAL HIDRATADA CH-I PARA ARGAMASSAS | Material | KG | 4.063,5809343 |  | 1,41 |  | 5.729,65 |  | 5729.6491 | 0,56% | 783706.0352 | 77,17%
00043491 | SINAPI | EPI - FAMILIA SERVENTE - HORISTA (ENCARGOS COMPLEMENTARES - COLETADO CAIXA) | Material | H | 3.505,8814644 |  | 1,62 |  | 5.679,53 |  | 5679.528 | 0,56% | 789385.5632 | 77,73%
00000981 | SINAPI | CABO DE COBRE, FLEXIVEL, CLASSE 4 OU 5, ISOLACAO EM PVC/A, ANTICHAMA BWF-B, 1 CONDUTOR, 450/750 V, SECAO NOMINAL 4 MM2 | Material | M | 1.199,2067664 |  | 4,73 |  | 5.672,25 |  | 5672.248 | 0,56% | 795057.8112 | 78,29%
00002681 | SINAPI | ELETRODUTO DE PVC RIGIDO ROSCAVEL DE 2 ", SEM LUVA | Material | M | 262,6800000 |  | 21,54 |  | 5.658,13 |  | 5658.1272 | 0,56% | 800715.9384 | 78,85%
00039427 | SINAPI | PERFIL CANALETA, FORMATO C, EM ACO ZINCADO, PARA ESTRUTURA FORRO DRYWALL, E = 0,5 MM, *46 X 18* (L X H), COMPRIMENTO 3 M | Material | M | 696,7015920 |  | 7,92 |  | 5.517,88 |  | 5517.8766 | 0,54% | 806233.815 | 79,39%
00000033 | SINAPI | ACO CA-50, 8,0 MM, VERGALHAO | Material | KG | 425,1721800 |  | 12,60 |  | 5.357,17 |  | 5357.1695 | 0,53% | 811590.9845 | 79,92%
00007194 | SINAPI | TELHA DE FIBROCIMENTO ONDULADA E = 6 MM, DE 2,44 X 1,10 M (SEM AMIANTO) | Material | m² | 102,6097586 |  | 52,19 |  | 5.355,20 |  | 5355.2033 | 0,53% | 816946.1878 | 80,44%
00006189 | SINAPI | TABUA NAO APARELHADA *2,5 X 30* CM, EM MACARANDUBA/MASSARANDUBA, ANGELIM OU EQUIVALENTE DA REGIAO - BRUTA | Material | M | 316,4264499 |  | 16,37 |  | 5.179,90 |  | 5179.901 | 0,51% | 822126.0888 | 80,95%
00011029 | SINAPI | HASTE RETA PARA GANCHO DE FERRO GALVANIZADO, COM ROSCA 1/4" X 30 CM PARA FIXACAO DE TELHA METALICA, INCLUI PORCA E ARRUELAS DE VEDACAO | Material | CJ | 1.780,8085000 |  | 2,78 |  | 4.950,65 |  | 4950.6476 | 0,49% | 827076.7364 | 81,44%
00037666 | SINAPI | OPERADOR DE BETONEIRA ESTACIONARIA / MISTURADOR (HORISTA) | Mão de Obra | H | 268,8072227 |  | 18,07 |  | 4.857,35 |  | 4857.3465 | 0,48% | 831934.0829 | 81,92%
00007307 | SINAPI | FUNDO ANTICORROSIVO PARA METAIS FERROSOS (ZARCAO) | Material | L | 131,4824487 |  | 36,90 |  | 4.851,70 |  | 4851.7024 | 0,48% | 836785.7853 | 82,40%
00000378 | SINAPI | ARMADOR (HORISTA) | Mão de Obra | H | 174,6929645 |  | 27,75 |  | 4.847,73 |  | 4847.7298 | 0,48% | 841633.515 | 82,88%
00000034 | SINAPI | ACO CA-50, 10,0 MM, VERGALHAO | Material | KG | 394,2720000 |  | 11,88 |  | 4.683,95 |  | 4683.9514 | 0,46% | 846317.4664 | 83,34%
00007356 | SINAPI | TINTA LATEX ACRILICA PREMIUM, COR BRANCO FOSCO | Material | L | 128,0268432 |  | 36,19 |  | 4.633,29 |  | 4633.2915 | 0,46% | 850950.7579 | 83,79%
00007288 | SINAPI | TINTA ESMALTE SINTETICO PREMIUM FOSCO | Material | L | 133,1819300 |  | 34,67 |  | 4.617,42 |  | 4617.4175 | 0,45% | 855568.1754 | 84,25%
INS.0011 | Próprio | LUMINÁRIA LED TIPO PAFLON QUADRADA/REDONDA SOBREPOR - 48W | Material | UND | 24,0000000 |  | 190,37 |  | 4.568,88 |  | 4568.88 | 0,45% | 860137.0554 | 84,70%
00004491 | SINAPI | PONTALETE *7,5 X 7,5* CM EM PINUS, MISTA OU EQUIVALENTE DA REGIAO - BRUTA | Material | M | 668,2271676 |  | 6,50 |  | 4.343,48 |  | 4343.4766 | 0,43% | 864480.532 | 85,13%
00034747 | SINAPI | PEITORIL EM MARMORE, POLIDO, BRANCO COMUM, L= *15* CM, E= *2,0* CM, COM PINGADEIRA | Material | M | 29,7024000 |  | 139,23 |  | 4.135,47 |  | 4135.4652 | 0,41% | 868615.9971 | 85,53%
00004230 | SINAPI | OPERADOR DE MAQUINAS E TRATORES DIVERSOS - TERRAPLANAGEM (HORISTA) | Mão de Obra | H | 137,0331265 |  | 29,98 |  | 4.108,25 |  | 4108.2531 | 0,40% | 872724.2502 | 85,94%
00043681 | SINAPI | CHAPA/PAINEL DE MADEIRA COMPENSADA RESINADA (MADEIRITE RESINADO ROSA) PARA FORMA DE CONCRETO, DE 2200 X 1100 MM, E = 8 A 12 MM | Material | m² | 90,2693520 |  | 43,35 |  | 3.913,18 |  | 3913.1764 | 0,39% | 876637.4267 | 86,32%
00003322 | SINAPI | GRAMA ESMERALDA OU SAO CARLOS OU CURITIBANA, EM PLACAS, SEM PLANTIO | Material | m² | 182,5000000 |  | 20,77 |  | 3.790,53 |  | 3790.525 | 0,37% | 880427.9517 | 86,70%
00043489 | SINAPI | EPI - FAMILIA PEDREIRO - HORISTA (ENCARGOS COMPLEMENTARES - COLETADO CAIXA) | Material | H | 2.250,4097899 |  | 1,51 |  | 3.398,12 |  | 3398.1188 | 0,33% | 883826.0704 | 87,03%
INS.0010 | Próprio | PORTA CHAPA METÁLICA UMA FOLHA ABRIR, PINTURA ESMALTE - - Dimensão: 1,00x2,10 | Outros | UND | 2,5031000 |  | 1.331,48 |  | 3.332,83 |  | 3332.8276 | 0,33% | 887158.898 | 87,36%
00001358 | SINAPI | CHAPA/PAINEL DE MADEIRA COMPENSADA RESINADA (MADEIRITE RESINADO ROSA) PARA FORMA DE CONCRETO, DE 2200 X 1100 MM, E = 17 MM | Material | m² | 46,8980549 |  | 68,81 |  | 3.227,06 |  | 3227.0552 | 0,32% | 890385.9532 | 87,68%
00000395 | SINAPI | ABRACADEIRA EM ACO PARA AMARRACAO DE ELETRODUTOS, TIPO D, COM 1 1/4" E PARAFUSO DE FIXACAO | Material | UN | 536,0625000 |  | 5,97 |  | 3.200,29 |  | 3200.2931 | 0,32% | 893586.2463 | 87,99%
00034592 | SINAPI | BLOCO DE VEDACAO CONCRETO 14 X 19 X 29 CM (CLASSE C - NBR 6136) | Material | UN | 654,4395000 |  | 4,85 |  | 3.174,03 |  | 3174.0316 | 0,31% | 896760.2779 | 88,30%
00043059 | SINAPI | ACO CA-60, 4,2 MM, OU 5,0 MM, OU 6,0 MM, OU 7,0 MM, VERGALHAO | Material | KG | 279,6312333 |  | 11,24 |  | 3.143,06 |  | 3143.0551 | 0,31% | 899903.3329 | 88,61%
00012873 | SINAPI | IMPERMEABILIZADOR (HORISTA) | Mão de Obra | H | 106,4882746 |  | 28,10 |  | 2.992,32 |  | 2992.3205 | 0,29% | 902895.6535 | 88,91%
00000368 | SINAPI | AREIA PARA ATERRO - POSTO JAZIDA/FORNECEDOR (RETIRADO NA JAZIDA, SEM TRANSPORTE) | Material | m³ | 80,8500000 |  | 36,66 |  | 2.963,96 |  | 2963.961 | 0,29% | 905859.6145 | 89,20%
00004093 | SINAPI | MOTORISTA DE CAMINHAO (HORISTA) | Mão de Obra | H | 99,2231841 |  | 29,27 |  | 2.904,26 |  | 2904.2626 | 0,29% | 908763.8771 | 89,49%
00004755 | SINAPI | MARMORISTA / GRANITEIRO (HORISTA) | Mão de Obra | H | 95,8672702 |  | 29,48 |  | 2.826,17 |  | 2826.1671 | 0,28% | 911590.0442 | 89,76%
00043483 | SINAPI | EPI - FAMILIA CARPINTEIRO DE FORMAS - HORISTA (ENCARGOS COMPLEMENTARES - COLETADO CAIXA) | Material | H | 1.624,1990257 |  | 1,74 |  | 2.826,11 |  | 2826.1063 | 0,28% | 914416.1505 | 90,04%
00043467 | SINAPI | FERRAMENTAS - FAMILIA SERVENTE - HORISTA (ENCARGOS COMPLEMENTARES - COLETADO CAIXA) | Material | H | 3.505,8814644 |  | 0,74 |  | 2.594,35 |  | 2594.3523 | 0,26% | 917010.5028 | 90,30%
00037514 | SINAPI | MINICARREGADEIRA SOBRE RODAS, POTENCIA LIQUIDA DE *47* HP, CAPACIDADE NOMINAL DE OPERACAO DE *646* KG | Equipamento para Aquisição Permanente | UN | 0,0063439 |  | 372.801,50 |  | 2.365,02 |  | 2365.0154 | 0,23% | 919375.5182 | 90,53%
00002674 | SINAPI | ELETRODUTO DE PVC RIGIDO ROSCAVEL DE 3/4 ", SEM LUVA | Material | M | 410,0793166 |  | 5,76 |  | 2.362,06 |  | 2362.0569 | 0,23% | 921737.5751 | 90,76%
00005318 | SINAPI | DILUENTE AGUARRAS | Material | L | 81,5447196 |  | 28,84 |  | 2.351,75 |  | 2351.7497 | 0,23% | 924089.3248 | 90,99%
00001014 | SINAPI | CABO DE COBRE, FLEXIVEL, CLASSE 4 OU 5, ISOLACAO EM PVC/A, ANTICHAMA BWF-B, 1 CONDUTOR, 450/750 V, SECAO NOMINAL 2,5 MM2 | Material | M | 805,1245030 |  | 2,84 |  | 2.286,55 |  | 2286.5536 | 0,23% | 926375.8784 | 91,22%
00001381 | SINAPI | ARGAMASSA COLANTE AC I PARA CERAMICAS | Material | KG | 1.145,2869075 |  | 1,99 |  | 2.279,12 |  | 2279.1209 | 0,22% | 928654.9993 | 91,44%
00043465 | SINAPI | FERRAMENTAS - FAMILIA PEDREIRO - HORISTA (ENCARGOS COMPLEMENTARES - COLETADO CAIXA) | Material | H | 2.250,4097899 |  | 1,00 |  | 2.250,41 |  | 2250.4098 | 0,22% | 930905.4091 | 91,67%
00006212 | SINAPI | TABUA *2,5 X 30 CM EM PINUS, MISTA OU EQUIVALENTE DA REGIAO - BRUTA | Material | M | 207,6540000 |  | 10,78 |  | 2.238,51 |  | 2238.5101 | 0,22% | 933143.9192 | 91,89%
00006194 | SINAPI | TABUA *2,5 X 15 CM EM PINUS, MISTA OU EQUIVALENTE DA REGIAO - BRUTA | Material | M | 465,9805097 |  | 4,63 |  | 2.157,49 |  | 2157.4898 | 0,21% | 935301.409 | 92,10%
00010848 | SINAPI | PLACA DE INAUGURACAO METALICA, *40* CM X *60* CM | Material | UN | 1,4500000 |  | 1.474,10 |  | 2.137,45 |  | 2137.445 | 0,21% | 937438.854 | 92,31%
00000032 | SINAPI | ACO CA-50, 6,3 MM, VERGALHAO | Material | KG | 167,0869200 |  | 12,52 |  | 2.091,93 |  | 2091.9282 | 0,21% | 939530.7822 | 92,52%
00043055 | SINAPI | ACO CA-50, 12,5 MM OU 16,0 MM, VERGALHAO | Material | KG | 189,8100000 |  | 10,29 |  | 1.953,14 |  | 1953.1449 | 0,19% | 941483.9271 | 92,71%
00039430 | SINAPI | PENDURAL OU PRESILHA REGULADORA, EM ACO GALVANIZADO, COM CORPO, MOLA E REBITE, PARA PERFIL TIPO CANALETA DE ESTRUTURA EM FORROS DRYWALL | Material | UN | 641,3092360 |  | 2,98 |  | 1.911,10 |  | 1911.1015 | 0,19% | 943395.0287 | 92,90%
00012041 | SINAPI | QUADRO DE DISTRIBUICAO COM BARRAMENTO TRIFASICO, DE EMBUTIR, EM CHAPA DE ACO GALVANIZADO, PARA 30 DISJUNTORES DIN, 150 A | Material | UN | 3,0000000 |  | 594,95 |  | 1.784,85 |  | 1784.85 | 0,18% | 945179.8787 | 93,07%
00011062 | SINAPI | PLACA CIMENTICIA LISA E = 10 MM, DE 1,20 X *2,50* M (SEM AMIANTO) | Material | m² | 18,7500000 |  | 94,67 |  | 1.775,06 |  | 1775.0625 | 0,17% | 946954.9412 | 93,25%
00004517 | SINAPI | SARRAFO *2,5 X 7,5* CM EM PINUS, MISTA OU EQUIVALENTE DA REGIAO - BRUTA | Material | M | 770,5891861 |  | 2,27 |  | 1.749,24 |  | 1749.2375 | 0,17% | 948704.1786 | 93,42%
00043651 | SINAPI | MASSA ACRILICA PARA SUPERFICIES INTERNAS E EXTERNAS | Material | KG | 214,2647637 |  | 7,82 |  | 1.675,55 |  | 1675.5505 | 0,16% | 950379.7291 | 93,58%
00040863 | SINAPI | EXAMES - MENSALISTA (COLETADO CAIXA - ENCARGOS COMPLEMENTARES) | Material | MES | 5,0000000 |  | 308,11 |  | 1.540,55 |  | 1540.55 | 0,15% | 951920.2791 | 93,74%
00001020 | SINAPI | CABO DE COBRE, FLEXIVEL, CLASSE 4 OU 5, ISOLACAO EM PVC/A, ANTICHAMA BWF-B, COBERTURA PVC-ST1, ANTICHAMA BWF-B, 1 CONDUTOR, 0,6/1 KV, SECAO NOMINAL 10 MM2 | Material | M | 123,0966000 |  | 12,39 |  | 1.525,17 |  | 1525.1669 | 0,15% | 953445.4459 | 93,89%
00034357 | SINAPI | REJUNTE CIMENTICIO, QUALQUER COR | Material | KG | 125,9629410 |  | 11,69 |  | 1.472,51 |  | 1472.5068 | 0,14% | 954917.9527 | 94,03%
00043499 | SINAPI | EPI - FAMILIA ENCARREGADO GERAL - MENSALISTA (ENCARGOS COMPLEMENTARES - COLETADO CAIXA) | Material | MES | 5,0000000 |  | 288,65 |  | 1.443,25 |  | 1443.25 | 0,14% | 956361.2027 | 94,17%
00004813 | SINAPI | PLACA DE OBRA (PARA CONSTRUCAO CIVIL) EM CHAPA GALVANIZADA *N. 22*, ADESIVADA, DE *2,4 X 1,2* M (SEM POSTES PARA FIXACAO) | Material | m² | 2,8800000 |  | 488,92 |  | 1.408,09 |  | 1408.0896 | 0,14% | 957769.2923 | 94,31%
00043626 | SINAPI | MASSA CORRIDA PARA SUPERFICIES DE AMBIENTES INTERNOS | Material | KG | 306,8892690 |  | 4,35 |  | 1.334,97 |  | 1334.9683 | 0,13% | 959104.2606 | 94,44%
00038124 | SINAPI | ESPUMA EXPANSIVA DE POLIURETANO, APLICACAO MANUAL - 500 ML | Material | UN | 35,0386000 |  | 37,51 |  | 1.314,30 |  | 1314.2979 | 0,13% | 960418.5585 | 94,57%
00004248 | SINAPI | OPERADOR DE PA CARREGADEIRA (HORISTA) | Mão de Obra | H | 47,0993965 |  | 27,30 |  | 1.285,81 |  | 1285.8135 | 0,13% | 961704.372 | 94,70%
00001013 | SINAPI | CABO DE COBRE, FLEXIVEL, CLASSE 4 OU 5, ISOLACAO EM PVC/A, ANTICHAMA BWF-B, 1 CONDUTOR, 450/750 V, SECAO NOMINAL 1,5 MM2 | Material | M | 713,9139634 |  | 1,79 |  | 1.277,91 |  | 1277.906 | 0,13% | 962982.278 | 94,82%
036891 | SBC | LUMINARIA DE EMERGENCIA LED 500 LUMENS | Material | UN | 8,0000000 |  | 157,16 |  | 1.257,28 |  | 1257.28 | 0,12% | 964239.558 | 94,95%
00004824 | SINAPI | GRANILHA/ GRANA/ PEDRISCO OU AGREGADO EM MARMORE/ GRANITO/ QUARTZO E CALCARIO, PRETO, CINZA, PALHA OU BRANCO | Material | KG | 1.472,2000000 |  | 0,83 |  | 1.221,93 |  | 1221.926 | 0,12% | 965461.484 | 95,07%
00003799 | SINAPI | LUMINARIA DE SOBREPOR EM CHAPA DE ACO PARA 2 LAMPADAS FLUORESCENTES DE *36* W, ALETADA, COMPLETA (LAMPADAS E REATOR INCLUSOS) | Material | UN | 6,0735000 |  | 193,07 |  | 1.172,61 |  | 1172.6106 | 0,12% | 966634.0947 | 95,18%
00011190 | SINAPI | JANELA BASCULANTE, ACO, COM BATENTE/REQUADRO, 60 X 60 CM (SEM VIDROS) | Material | UN | 5,1958323 |  | 213,81 |  | 1.110,92 |  | 1110.9209 | 0,11% | 967745.0156 | 95,29%
00001214 | SINAPI | CARPINTEIRO DE ESQUADRIAS (HORISTA) | Mão de Obra | H | 41,5939510 |  | 26,12 |  | 1.086,43 |  | 1086.434 | 0,11% | 968831.4496 | 95,40%
00010555 | SINAPI | PORTA DE MADEIRA, FOLHA MEDIA (NBR 15930) DE 800 X 2100 MM, DE 35 MM A 40 MM DE ESPESSURA, NUCLEO SEMI-SOLIDO (SARRAFEADO), CAPA LISA EM HDF, ACABAMENTO EM PRIMER PARA PINTURA | Material | UN | 3,8712000 |  | 276,22 |  | 1.069,30 |  | 1069.3029 | 0,11% | 969900.7524 | 95,51%
00034566 | SINAPI | BLOCO DE CONCRETO ESTRUTURAL 14 X 19 X 29 CM, FBK 6 MPA (NBR 6136) | Material | UN | 183,9368745 |  | 5,80 |  | 1.066,83 |  | 1066.8339 | 0,11% | 970967.5863 | 95,61%
00043484 | SINAPI | EPI - FAMILIA ELETRICISTA - HORISTA (ENCARGOS COMPLEMENTARES - COLETADO CAIXA) | Material | H | 726,4230639 |  | 1,46 |  | 1.060,58 |  | 1060.5777 | 0,10% | 972028.164 | 95,72%
00000867 | SINAPI | CABO DE COBRE NU 50 MM2 MEIO-DURO | Material | M | 15,7500000 |  | 67,22 |  | 1.058,72 |  | 1058.715 | 0,10% | 973086.879 | 95,82%
00043488 | SINAPI | EPI - FAMILIA OPERADOR ESCAVADEIRA - HORISTA (ENCARGOS COMPLEMENTARES - COLETADO CAIXA) | Material | H | 996,0212264 |  | 1,05 |  | 1.045,82 |  | 1045.8223 | 0,10% | 974132.7013 | 95,92%
00038135 | SINAPI | PISO TATIL / PODOTATIL, LADRILHO HIDRAULICO / CONCRETO, *25 X 25* CM, E= *2,5* CM, PADRAO TATIL ALERTA OU DIRECIONAL, COR AMARELA | Material | m² | 8,6200000 |  | 116,88 |  | 1.007,51 |  | 1007.5056 | 0,10% | 975140.2069 | 96,02%
00043466 | SINAPI | FERRAMENTAS - FAMILIA PINTOR - HORISTA (ENCARGOS COMPLEMENTARES - COLETADO CAIXA) | Material | H | 415,7873937 |  | 2,40 |  | 997,89 |  | 997.8897 | 0,10% | 976138.0966 | 96,12%
00006114 | SINAPI | AJUDANTE DE ARMADOR (HORISTA) | Mão de Obra | H | 51,7192429 |  | 18,82 |  | 973,36 |  | 973.3562 | 0,10% | 977111.4528 | 96,22%
00040549 | SINAPI | PARAFUSO, COMUM, ASTM A307, SEXTAVADO, DIAMETRO 1/2" (12,7 MM), COMPRIMENTO 1" (25,4 MM) | Material | CENTO | 4,0478550 |  | 239,81 |  | 970,72 |  | 970.7161 | 0,10% | 978082.1689 | 96,31%
00043459 | SINAPI | FERRAMENTAS - FAMILIA CARPINTEIRO DE FORMAS - HORISTA (ENCARGOS COMPLEMENTARES - COLETADO CAIXA) | Material | H | 1.624,1990257 |  | 0,59 |  | 958,28 |  | 958.2774 | 0,09% | 979040.4463 | 96,41%
00012869 | SINAPI | TELHADOR / TELHADISTA (HORISTA) | Mão de Obra | H | 33,9599264 |  | 27,41 |  | 930,84 |  | 930.8416 | 0,09% | 979971.2879 | 96,50%
00003421 | SINAPI | JANELA EM MADEIRA CEDRINHO/ ANGELIM COMERCIAL/ CURUPIXA/ CUMARU OU EQUIVALENTE DA REGIAO, CAIXA DO BATENTE/MARCO *10* CM, 2 FOLHAS DE ABRIR TIPO VENEZIANA E 2 FOLHAS GUILHOTINA PARA VIDRO, COM GUARNICAO/ALIZAR, COM FERRAGENS (SEM VIDRO E SEM ACABAMENTO) | Material | m² | 0,7230000 |  | 1.215,24 |  | 878,62 |  | 878.6185 | 0,09% | 980849.9064 | 96,58%
00043490 | SINAPI | EPI - FAMILIA PINTOR - HORISTA (ENCARGOS COMPLEMENTARES - COLETADO CAIXA) | Material | H | 415,7873937 |  | 2,11 |  | 877,31 |  | 877.3114 | 0,09% | 981727.2178 | 96,67%
INS.0012 | Próprio | LUMINÁRIA PAINEL DE LEDSOBREPOR PAFLON 24W | Material | UND | 10,0000000 |  | 87,38 |  | 873,80 |  | 873.8 | 0,09% | 982601.0178 | 96,76%
00004433 | SINAPI | CAIBRO NAO APARELHADO *6 X 6* CM, EM MACARANDUBA/MASSARANDUBA, ANGELIM OU EQUIVALENTE DA REGIAO - BRUTA | Material | M | 55,1955803 |  | 15,53 |  | 857,19 |  | 857.1874 | 0,08% | 983458.2052 | 96,84%
00039961 | SINAPI | SILICONE ACETICO USO GERAL INCOLOR 280 G | Material | UN | 26,3532800 |  | 31,32 |  | 825,38 |  | 825.3847 | 0,08% | 984283.5899 | 96,92%
00004425 | SINAPI | VIGA NAO APARELHADA *6 X 12* CM, EM MACARANDUBA/MASSARANDUBA, ANGELIM OU EQUIVALENTE DA REGIAO - BRUTA | Material | M | 47,9400051 |  | 16,79 |  | 804,91 |  | 804.9127 | 0,08% | 985088.5026 | 97,00%
00043132 | SINAPI | ARAME RECOZIDO 16 BWG, D = 1,65 MM (0,016 KG/M) OU 18 BWG, D = 1,25 MM (0,01 KG/M) | Material | KG | 31,9884401 |  | 23,88 |  | 763,88 |  | 763.8839 | 0,08% | 985852.3865 | 97,08%
00043460 | SINAPI | FERRAMENTAS - FAMILIA ELETRICISTA - HORISTA (ENCARGOS COMPLEMENTARES - COLETADO CAIXA) | Material | H | 726,4230639 |  | 1,03 |  | 748,22 |  | 748.2158 | 0,07% | 986600.6023 | 97,15%
00006085 | SINAPI | SELADOR ACRILICO OPACO PREMIUM INTERIOR/EXTERIOR | Material | L | 68,1566380 |  | 9,42 |  | 642,04 |  | 642.0355 | 0,06% | 987242.6378 | 97,21%
00040552 | SINAPI | PARAFUSO, AUTOATARRAXANTE, CABECA CHATA, FENDA SIMPLES, EM ACO ZINCADO, 1/4" (6,35 MM) X 25 MM | Material | CENTO | 10,5389760 |  | 60,57 |  | 638,35 |  | 638.3458 | 0,06% | 987880.9836 | 97,28%
INS.0001 | Próprio | TAXA DE ALVARÁ DE CONSTRUÇÃO (TABELA 2 - 3.1.4 - PRÉDIOS PÚBLICOS-BONFIM) | Taxas | UN | 1,0000000 |  | 633,88 |  | 633,88 |  | 633.88 | 0,06% | 988514.8636 | 97,34%
00003992 | SINAPI | TABUA APARELHADA *2,5 X 30* CM, EM MACARANDUBA/MASSARANDUBA, ANGELIM OU EQUIVALENTE DA REGIAO | Material | M | 33,9578611 |  | 18,43 |  | 625,84 |  | 625.8434 | 0,06% | 989140.707 | 97,40%
00044474 | SINAPI | GUINDASTE HIDRAULICO AUTOPROPELIDO, COM LANCA TELESCOPICA 40 M, CAPACIDADE MAXIMA 60 T, POTENCIA 260 KW, TRACAO 6 X 6 | Equipamento para Aquisição Permanente | UN | 0,0001987 |  | 3.068.615,07 |  | 609,73 |  | 609.7338 | 0,06% | 989750.4408 | 97,46%
00034557 | SINAPI | TELA DE ACO SOLDADA GALVANIZADA/ZINCADA PARA ALVENARIA, FIO D = *1,20 A 1,70* MM, MALHA 15 X 15 MM, (C X L) *50 X 7,5* CM | Material | M | 206,8596700 |  | 2,81 |  | 581,28 |  | 581.2757 | 0,06% | 990331.7165 | 97,52%
00004302 | SINAPI | PARAFUSO ZINCADO ROSCA SOBERBA, CABECA SEXTAVADA, 5/16" X 250 MM, PARA FIXACAO DE TELHA EM MADEIRA | Material | UN | 95,2750890 |  | 5,64 |  | 537,35 |  | 537.3515 | 0,05% | 990869.068 | 97,57%
00043131 | SINAPI | ARAME GALVANIZADO 6 BWG, D = 5,16 MM (0,157 KG/M), OU 8 BWG, D = 4,19 MM (0,101 KG/M), OU 10 BWG, D = 3,40 MM (0,0713 KG/M) | Material | KG | 19,3214560 |  | 27,74 |  | 535,98 |  | 535.9772 | 0,05% | 991405.0452 | 97,62%
00005068 | SINAPI | PREGO DE ACO POLIDO COM CABECA 17 X 21 (2 X 11) | Material | KG | 24,1846427 |  | 20,48 |  | 495,30 |  | 495.3015 | 0,05% | 991900.3466 | 97,67%
00002680 | SINAPI | ELETRODUTO DE PVC RIGIDO ROSCAVEL DE 1 1/2 ", SEM LUVA | Material | M | 35,9700000 |  | 13,18 |  | 474,08 |  | 474.0846 | 0,05% | 992374.4312 | 97,72%
00006193 | SINAPI | TABUA NAO APARELHADA *2,5 X 20* CM, EM MACARANDUBA/MASSARANDUBA, ANGELIM OU EQUIVALENTE DA REGIAO - BRUTA | Material | M | 41,7938731 |  | 11,22 |  | 468,93 |  | 468.9273 | 0,05% | 992843.3585 | 97,76%
00003081 | SINAPI | FECHADURA ESPELHO PARA PORTA EXTERNA, EM ACO INOX (MAQUINA, TESTA E CONTRA-TESTA) E EM ZAMAC (MACANETA, LINGUETA E TRINCOS) COM ACABAMENTO CROMADO, MAQUINA DE 55 MM, INCLUINDO CHAVE TIPO CILINDRO | Material | CJ | 3,0000000 |  | 154,76 |  | 464,28 |  | 464.28 | 0,05% | 993307.6385 | 97,81%
00004350 | SINAPI | BUCHA DE NYLON, DIAMETRO DO FURO 8 MM, COMPRIMENTO 40 MM, COM PARAFUSO DE ROSCA SOBERBA, CABECA CHATA, FENDA SIMPLES, 4,8 X 50 MM | Material | UN | 562,8656250 |  | 0,81 |  | 455,92 |  | 455.9212 | 0,04% | 993763.5597 | 97,86%
00039422 | SINAPI | PERFIL MONTANTE, FORMATO C, EM ACO ZINCADO, PARA ESTRUTURA PAREDE DRYWALL, E = 0,5 MM, 70 X 3000 MM (L X C) | Material | M | 37,3312500 |  | 12,21 |  | 455,81 |  | 455.8146 | 0,04% | 994219.3742 | 97,90%
00036204 | SINAPI | BARRA DE APOIO RETA, EM ACO INOX POLIDO, COMPRIMENTO 60CM, DIAMETRO MINIMO 3 CM | Material | UN | 2,0000000 |  | 227,07 |  | 454,14 |  | 454.14 | 0,04% | 994673.5142 | 97,95%
00037731 | SINAPI | CARROCERIA FIXA ABERTA DE MADEIRA PARA TRANSPORTE GERAL DE CARGA SECA DIMENSOES APROXIMADAS 2,5 X 7,00 X 0,50 M (INCLUI MONTAGEM, NAO INCLUI CAMINHAO) | Equipamento para Aquisição Permanente | UN | 0,0114219 |  | 38.791,21 |  | 443,07 |  | 443.0693 | 0,04% | 995116.5835 | 97,99%
00044057 | SINAPI | CAMINHAO TOCO, PESO BRUTO TOTAL 13200 KG, CARGA UTIL MAXIMA 9200 KG, DISTANCIA ENTRE EIXOS 3,31 M, POTENCIA 175 CV (INCLUI CABINE E CHASSI, NAO INCLUI CARROCERIA) | Equipamento para Aquisição Permanente | UN | 0,0007294 |  | 607.297,92 |  | 442,96 |  | 442.9631 | 0,04% | 995559.5466 | 98,03%
00004222 | SINAPI | GASOLINA COMUM | Material | L | 52,9625472 |  | 8,03 |  | 425,29 |  | 425.2893 | 0,04% | 995984.8359 | 98,07%
00002696 | SINAPI | ENCANADOR OU BOMBEIRO HIDRAULICO (HORISTA) | Mão de Obra | H | 14,9404848 |  | 27,75 |  | 414,60 |  | 414.5985 | 0,04% | 996399.4343 | 98,12%
00034616 | SINAPI | DISJUNTOR TERMOMAGNETICO PARA TRILHO DIN (IEC), BIPOLAR, 6 - 32 A | Material | UN | 8,0000000 |  | 51,17 |  | 409,36 |  | 409.36 | 0,04% | 996808.7943 | 98,16%
00000242 | SINAPI | AJUDANTE ESPECIALIZADO (HORISTA) | Mão de Obra | H | 23,7415760 |  | 17,16 |  | 407,41 |  | 407.4054 | 0,04% | 997216.1998 | 98,20%
00002432 | SINAPI | DOBRADICA EM ACO/FERRO, 3 1/2" X 3", E= 1,9 A 2 MM, COM ANEL, CROMADO OU ZINCADO, TAMPA BOLA, COM PARAFUSOS | Material | UN | 11,6136000 |  | 34,93 |  | 405,66 |  | 405.663 | 0,04% | 997621.8628 | 98,24%
00006127 | SINAPI | AUXILIAR DE PEDREIRO (HORISTA) | Mão de Obra | H | 21,0475742 |  | 18,82 |  | 396,12 |  | 396.1153 | 0,04% | 998017.9782 | 98,27%
00039467 | SINAPI | DISPOSITIVO DPS CLASSE II, 1 POLO, TENSAO MAXIMA DE 175 V, CORRENTE MAXIMA DE *45* KA (TIPO AC) | Material | UN | 4,0000000 |  | 96,13 |  | 384,52 |  | 384.52 | 0,04% | 998402.4982 | 98,31%
00038101 | SINAPI | TOMADA 2P+T 10A, 250V (APENAS MODULO) | Material | UN | 43,9245000 |  | 8,58 |  | 376,87 |  | 376.8722 | 0,04% | 998779.3704 | 98,35%
00040304 | SINAPI | PREGO DE ACO POLIDO COM CABECA DUPLA 17 X 27 (2 1/2 X 11) | Material | KG | 14,3563200 |  | 25,28 |  | 362,93 |  | 362.9278 | 0,04% | 999142.2982 | 98,39%
00039017 | SINAPI | ESPACADOR / DISTANCIADOR CIRCULAR COM ENTRADA LATERAL, EM PLASTICO, PARA VERGALHAO *4,2 A 12,5* MM, COBRIMENTO 20 MM | Material | UN | 1.376,1410853 |  | 0,26 |  | 357,80 |  | 357.7967 | 0,04% | 999500.0949 | 98,42%
00020232 | SINAPI | SOLEIRA EM GRANITO, POLIDO, TIPO ANDORINHA/ QUARTZ/ CASTELO/ CORUMBA OU OUTROS EQUIVALENTES DA REGIAO, L= *15* CM, E= *2,0* CM | Material | M | 3,0200000 |  | 118,45 |  | 357,72 |  | 357.719 | 0,04% | 999857.8139 | 98,46%
00000650 | SINAPI | BLOCO DE VEDACAO DE CONCRETO, 9 X 19 X 39 CM (CLASSE C - NBR 6136) | Material | UN | 83,6843524 |  | 4,27 |  | 357,33 |  | 357.3322 | 0,04% | 1000215.146 | 98,49%
00003379 | SINAPI | HASTE DE ATERRAMENTO EM ACO COM 3,00 M DE COMPRIMENTO E DN = 5/8", REVESTIDA COM BAIXA CAMADA DE COBRE, SEM CONECTOR | Material | UN | 3,9781500 |  | 88,95 |  | 353,86 |  | 353.8564 | 0,03% | 1000569.0025 | 98,53%
00005061 | SINAPI | PREGO DE ACO POLIDO COM CABECA 18 X 27 (2 1/2 X 10) | Material | KG | 17,5631188 |  | 20,14 |  | 353,72 |  | 353.7212 | 0,03% | 1000922.7237 | 98,56%
00010891 | SINAPI | EXTINTOR DE INCENDIO PORTATIL COM CARGA DE PO QUIMICO SECO (PQS) DE 4 KG, CLASSE BC | Material | UN | 1,2156000 |  | 284,41 |  | 345,73 |  | 345.7288 | 0,03% | 1001268.4525 | 98,59%
00002391 | SINAPI | DISJUNTOR TERMOMAGNETICO TRIPOLAR 125 A / 425 V / ICC - 25 KA | Material | UN | 1,0000000 |  | 341,99 |  | 341,99 |  | 341.99 | 0,03% | 1001610.4425 | 98,63%
00009869 | SINAPI | TUBO PVC, SOLDAVEL, DE 32 MM, AGUA FRIA (NBR-5648) | Material | M | 36,8000000 |  | 9,22 |  | 339,30 |  | 339.296 | 0,03% | 1001949.7385 | 98,66%
00000586 | SINAPI | CANTONEIRA EM ALUMINIO, ABAS IGUAIS, LARGURA DE 25,40 MM (1"), ESPESSURA DE 4,76 MM (3/16") E PESO LINEAR DE APROXIMADAMENTE 0,593 KG/M | Material | M | 12,8000000 |  | 26,36 |  | 337,41 |  | 337.408 | 0,03% | 1002287.1465 | 98,69%
INS.0002 | Próprio | ANOTAÇÃO DE RESPONSABILIDADE TÉCNICA (ART) - EXECUÇÃO | Taxas | UN | 1,0000000 |  | 320,91 |  | 320,91 |  | 320.91 | 0,03% | 1002608.0565 | 98,73%
00034353 | SINAPI | ARGAMASSA COLANTE AC II | Material | KG | 86,2000000 |  | 3,70 |  | 318,94 |  | 318.94 | 0,03% | 1002926.9965 | 98,76%
063010 | SBC | EXTINTOR PO QUIMICO SECO 6kg ABC NBR 15808 | Material | UN | 1,0000000 |  | 318,82 |  | 318,82 |  | 318.82 | 0,03% | 1003245.8165 | 98,79%
00011964 | SINAPI | PARAFUSO DE ACO ZINCADO, TIPO CHUMBADOR PARABOLT, DIAMETRO 3/8", COMPRIMENTO 75 MM | Material | UN | 101,6539200 |  | 3,08 |  | 313,09 |  | 313.0941 | 0,03% | 1003558.9106 | 98,82%
00006160 | SINAPI | SOLDADOR (HORISTA) | Mão de Obra | H | 10,3128730 |  | 30,32 |  | 312,69 |  | 312.6863 | 0,03% | 1003871.5969 | 98,85%
00003673 | SINAPI | JUNTA PLASTICA DE DILATACAO PARA PISOS, COR CINZA, 27 X 3 MM (ALTURA X ESPESSURA) | Material | M | 124,3000000 |  | 2,46 |  | 305,78 |  | 305.778 | 0,03% | 1004177.3749 | 98,88%
00010567 | SINAPI | TABUA *2,5 X 23* CM EM PINUS, MISTA OU EQUIVALENTE DA REGIAO - BRUTA | Material | M | 41,3050000 |  | 7,34 |  | 303,18 |  | 303.1787 | 0,03% | 1004480.5536 | 98,91%
00010851 | SINAPI | PLACA DE ACRILICO TRANSPARENTE ADESIVADA PARA SINALIZACAO DE PORTAS, BORDA POLIDA, DE *25 X 8*, E = 6 MM (NAO INCLUI ACESSORIOS PARA FIXACAO) | Material | UN | 3,0000000 |  | 100,91 |  | 302,73 |  | 302.73 | 0,03% | 1004783.2836 | 98,94%
00004253 | SINAPI | OPERADOR DE GUINCHO OU GUINCHEIRO (HORISTA) | Mão de Obra | H | 12,3237003 |  | 23,89 |  | 294,41 |  | 294.4132 | 0,03% | 1005077.6968 | 98,97%
00043486 | SINAPI | EPI - FAMILIA ENGENHEIRO CIVIL - HORISTA (ENCARGOS COMPLEMENTARES - COLETADO CAIXA) | Material | H | 320,0000000 |  | 0,90 |  | 288,00 |  | 288 | 0,03% | 1005365.6968 | 99,00%
00010997 | SINAPI | ELETRODO REVESTIDO AWS - E7018, DIAMETRO IGUAL A 4,00 MM | Material | KG | 4,4965470 |  | 63,36 |  | 284,90 |  | 284.9012 | 0,03% | 1005650.598 | 99,03%
00007348 | SINAPI | TINTA ACRILICA PREMIUM PARA PISO | Material | L | 11,6520500 |  | 24,27 |  | 282,80 |  | 282.7953 | 0,03% | 1005933.3932 | 99,05%
00002705 | SINAPI | ENERGIA ELETRICA ATE 2000 KWH INDUSTRIAL, SEM DEMANDA | Franquia | KWH | 203,7879644 |  | 1,36 |  | 277,15 |  | 277.1516 | 0,03% | 1006210.5449 | 99,08%
00002685 | SINAPI | ELETRODUTO DE PVC RIGIDO ROSCAVEL DE 1 ", SEM LUVA | Material | M | 27,2556000 |  | 9,00 |  | 245,30 |  | 245.3004 | 0,02% | 1006455.8453 | 99,11%
00004417 | SINAPI | SARRAFO NAO APARELHADO *2,5 X 7* CM, EM MACARANDUBA/MASSARANDUBA, ANGELIM, PEROBA-ROSA OU EQUIVALENTE DA REGIAO - BRUTA | Material | M | 55,9119500 |  | 4,31 |  | 240,98 |  | 240.9805 | 0,02% | 1006696.8258 | 99,13%
00040547 | SINAPI | PARAFUSO ZINCADO, AUTOBROCANTE, FLANGEADO, 4,2 MM X 19 MM | Material | CENTO | 6,3986640 |  | 35,33 |  | 226,06 |  | 226.0648 | 0,02% | 1006922.8906 | 99,15%
00002373 | SINAPI | DISJUNTOR TIPO NEMA, TRIPOLAR 60 ATE 100 A, TENSAO MAXIMA DE 415 V | Material | UN | 2,0000000 |  | 109,35 |  | 218,70 |  | 218.7 | 0,02% | 1007141.5906 | 99,17%
00011881 | SINAPI | CAIXA DE GORDURA CILINDRICA EM CONCRETO SIMPLES, PRE-MOLDADA, COM DIAMETRO DE 40 CM E ALTURA DE 45 CM, COM TAMPA | Material | UN | 0,9900000 |  | 213,02 |  | 210,89 |  | 210.8898 | 0,02% | 1007352.4804 | 99,19%
00036530 | SINAPI | RETROESCAVADEIRA SOBRE RODAS COM CARREGADEIRA, TRACAO 4 X 2, POTENCIA LIQUIDA 79 HP, PESO OPERACIONAL MINIMO DE 6570 KG, CAPACIDADE DA CARREGADEIRA DE 1,00 M3 E DA RETROESCAVADEIRA MINIMA DE 0,20 M3, PROFUNDIDADE DE ESCAVACAO MAXIMA DE 4,37 M | Equipamento para Aquisição Permanente | UN | 0,0004337 |  | 474.425,29 |  | 205,76 |  | 205.7582 | 0,02% | 1007558.2386 | 99,21%
00003671 | SINAPI | JUNTA PLASTICA DE DILATACAO PARA PISOS, COR CINZA, 17 X 3 MM (ALTURA X ESPESSURA) | Material | M | 129,3590350 |  | 1,57 |  | 203,09 |  | 203.0937 | 0,02% | 1007761.3323 | 99,23%
00007304 | SINAPI | TINTA EPOXI BASE AGUA PREMIUM, BRANCA | Material | L | 2,7756400 |  | 70,57 |  | 195,88 |  | 195.8769 | 0,02% | 1007957.2092 | 99,25%
00001287 | SINAPI | PISO EM CERAMICA ESMALTADA EXTRA, COR LISA, PEI MAIOR OU IGUAL A 4, FORMATO MENOR OU IGUAL A 2025 CM2 | Material | m² | 3,6789961 |  | 52,55 |  | 193,33 |  | 193.3312 | 0,02% | 1008150.5405 | 99,27%
00001330 | SINAPI | CHAPA DE ACO GROSSA, ASTM A36, E = 1/4" (6,35 MM) 49,79 KG/M2 | Material | KG | 21,1024057 |  | 9,15 |  | 193,09 |  | 193.087 | 0,02% | 1008343.6275 | 99,29%
00000367 | SINAPI | AREIA GROSSA - POSTO JAZIDA/FORNECEDOR (RETIRADO NA JAZIDA, SEM TRANSPORTE) | Material | m³ | 2,5353194 |  | 74,29 |  | 188,35 |  | 188.3489 | 0,02% | 1008531.9764 | 99,31%
00037558 | SINAPI | PLACA DE SINALIZACAO DE SEGURANCA CONTRA INCENDIO, FOTOLUMINESCENTE, RETANGULAR, *20 X 40* CM, EM PVC *2* MM ANTI-CHAMAS (SIMBOLOS, CORES E PICTOGRAMAS CONFORME NBR 16820) | Material | UN | 4,0000000 |  | 46,30 |  | 185,20 |  | 185.2 | 0,02% | 1008717.1764 | 99,33%
00044072 | SINAPI | PRIMER EPOXI / EPOXIDICO | Material | L | 1,7377920 |  | 106,27 |  | 184,68 |  | 184.6752 | 0,02% | 1008901.8515 | 99,35%
00038094 | SINAPI | ESPELHO / PLACA DE 3 POSTOS 4" X 2", PARA INSTALACAO DE TOMADAS E INTERRUPTORES | Material | UN | 57,8153000 |  | 3,19 |  | 184,43 |  | 184.4308 | 0,02% | 1009086.2823 | 99,36%
00000246 | SINAPI | AUXILIAR DE ENCANADOR OU BOMBEIRO HIDRAULICO (HORISTA) | Mão de Obra | H | 9,7739053 |  | 18,82 |  | 183,94 |  | 183.9449 | 0,02% | 1009270.2272 | 99,38%
00002673 | SINAPI | ELETRODUTO DE PVC RIGIDO ROSCAVEL DE 1/2 ", SEM LUVA | Material | M | 39,5691818 |  | 4,63 |  | 183,21 |  | 183.2053 | 0,02% | 1009453.4325 | 99,40%
00037552 | SINAPI | ARGAMASSA INDUSTRIALIZADA PARA CHAPISCO ROLADO | Material | KG | 25,4249265 |  | 6,53 |  | 166,02 |  | 166.0248 | 0,02% | 1009619.4573 | 99,42%
00004720 | SINAPI | PEDRA BRITADA N. 0, OU PEDRISCO (4,8 A 9,5 MM) POSTO PEDREIRA/FORNECEDOR, SEM FRETE | Material | m³ | 0,4160347 |  | 386,03 |  | 160,60 |  | 160.6019 | 0,02% | 1009780.0592 | 99,43%
00010422 | SINAPI | BACIA SANITARIA (VASO) COM CAIXA ACOPLADA, SIFAO APARENTE, DE LOUCA BRANCA (SEM ASSENTO) | Material | UN | 0,3915000 |  | 408,96 |  | 160,11 |  | 160.1078 | 0,02% | 1009940.167 | 99,45%
00021127 | SINAPI | FITA ISOLANTE ADESIVA ANTICHAMA, USO ATE 750 V, EM ROLO DE 19 MM X 5 M | Material | UN | 27,2792933 |  | 5,76 |  | 157,13 |  | 157.1287 | 0,02% | 1010097.2957 | 99,46%
00010505 | SINAPI | VIDRO TEMPERADO INCOLOR E = 6 MM, SEM COLOCACAO | Material | m² | 0,4400000 |  | 352,08 |  | 154,92 |  | 154.9152 | 0,02% | 1010252.2109 | 99,48%
00010535 | SINAPI | BETONEIRA CAPACIDADE NOMINAL 400 L, CAPACIDADE DE MISTURA 280 L, MOTOR ELETRICO TRIFASICO 220/380 V POTENCIA 2 CV, SEM CARREGADOR | Equipamento para Aquisição Permanente | UN | 0,0214928 |  | 7.144,34 |  | 153,55 |  | 153.5519 | 0,02% | 1010405.7628 | 99,49%
00039419 | SINAPI | PERFIL GUIA, FORMATO U, EM ACO ZINCADO, PARA ESTRUTURA PAREDE DRYWALL, E = 0,5 MM, 70 X 3000 MM (L X C) | Material | M | 14,2575000 |  | 10,75 |  | 153,27 |  | 153.2681 | 0,02% | 1010559.0309 | 99,51%
00001892 | SINAPI | LUVA EM PVC RIGIDO ROSCAVEL, DE 1", PARA ELETRODUTO | Material | UN | 78,0000000 |  | 1,96 |  | 152,88 |  | 152.88 | 0,02% | 1010711.9109 | 99,52%
00036397 | SINAPI | BETONEIRA, CAPACIDADE NOMINAL 600 L, CAPACIDADE DE MISTURA 360L, MOTOR ELETRICO TRIFASICO 220/380V, POTENCIA 4CV, EXCLUSO CARREGADOR | Equipamento para Aquisição Permanente | UN | 0,0051007 |  | 29.061,73 |  | 148,24 |  | 148.2352 | 0,01% | 1010860.1461 | 99,54%
00001872 | SINAPI | CAIXA DE PASSAGEM, EM PVC, DE 4" X 2", PARA ELETRODUTO FLEXIVEL CORRUGADO | Material | UN | 50,0000000 |  | 2,81 |  | 140,50 |  | 140.5 | 0,01% | 1011000.6461 | 99,55%
00034643 | SINAPI | CAIXA DE INSPECAO PARA ATERRAMENTO E PARA RAIOS, EM POLIPROPILENO, DIAMETRO = 300 MM X ALTURA = 400 MM | Material | UN | 3,0000000 |  | 45,34 |  | 136,02 |  | 136.02 | 0,01% | 1011136.6661 | 99,57%
00037395 | SINAPI | PINO DE ACO COM FURO, HASTE = 27 MM (ACAO DIRETA) | Material | CENTO | 2,4609316 |  | 53,50 |  | 131,66 |  | 131.6598 | 0,01% | 1011268.3259 | 99,58%
00013458 | SINAPI | COMPACTADOR DE SOLOS DE PERCURSAO (SOQUETE) COM MOTOR A GASOLINA 4 TEMPOS DE 4 HP (4 CV) | Equipamento para Aquisição Permanente | UN | 0,0069231 |  | 18.967,11 |  | 131,31 |  | 131.3112 | 0,01% | 1011399.6371 | 99,59%
00034709 | SINAPI | DISJUNTOR TERMOMAGNETICO PARA TRILHO DIN (IEC), TRIPOLAR, 10 - 50 A | Material | UN | 2,0000000 |  | 62,69 |  | 125,38 |  | 125.38 | 0,01% | 1011525.0171 | 99,60%
00034653 | SINAPI | DISJUNTOR TERMOMAGNETICO PARA TRILHO DIN (IEC), MONOPOLAR, 6 - 32 A | Material | UN | 14,0000000 |  | 8,92 |  | 124,88 |  | 124.88 | 0,01% | 1011649.8971 | 99,62%
00007271 | SINAPI | BLOCO CERAMICO / TIJOLO VAZADO PARA ALVENARIA DE VEDACAO, 8 FUROS NA HORIZONTAL DE 9 X 19 X 19 CM (L X A X C) | Material | UN | 120,9827850 |  | 0,97 |  | 117,35 |  | 117.3533 | 0,01% | 1011767.2504 | 99,63%
00036785 | SINAPI | GRANALHA DE ACO, ANGULAR (GRIT), PARA JATEAMENTO, PENEIRA 1,41 A 1,19 MM (SAE G16) | Material | SC25KG | 0,6994186 |  | 164,25 |  | 114,88 |  | 114.8795 | 0,01% | 1011882.13 | 99,64%
00043475 | SINAPI | FERRAMENTAS - FAMILIA ENCARREGADO GERAL - MENSALISTA (ENCARGOS COMPLEMENTARES - COLETADO CAIXA) | Material | MES | 5,0000000 |  | 22,89 |  | 114,45 |  | 114.45 | 0,01% | 1011996.58 | 99,65%
00011697 | SINAPI | MICTORIO COLETIVO ACO INOX (AISI 304), E = 0,8 MM, DE *100 X 40 X 30* CM (C X A X P) | Material | UN | 0,1305000 |  | 875,44 |  | 114,24 |  | 114.2449 | 0,01% | 1012110.8249 | 99,66%
00038112 | SINAPI | INTERRUPTOR SIMPLES 10A, 250V (APENAS MODULO) | Material | UN | 15,1304000 |  | 7,54 |  | 114,08 |  | 114.0832 | 0,01% | 1012224.9081 | 99,67%
00041776 | SINAPI | VIGIA NOTURNO, HORA EFETIVAMENTE TRABALHADA DE 22 H AS 5 H (COM ADICIONAL NOTURNO) | Mão de Obra | H | 5,6070000 |  | 19,63 |  | 110,07 |  | 110.0654 | 0,01% | 1012334.9735 | 99,68%
00004234 | SINAPI | OPERADOR DE ESCAVADEIRA (HORISTA) | Mão de Obra | H | 3,1854222 |  | 31,77 |  | 101,20 |  | 101.2009 | 0,01% | 1012436.1744 | 99,69%
00037373 | SINAPI | SEGURO - HORISTA (COLETADO CAIXA - ENCARGOS COMPLEMENTARES) | Material | H | 9.873,1128546 |  | 0,01 |  | 98,73 |  | 98.7311 | 0,01% | 1012534.9055 | 99,70%
00038099 | SINAPI | SUPORTE DE FIXACAO PARA ESPELHO / PLACA 4" X 2", PARA 3 MODULOS, PARA INSTALACAO DE TOMADAS E INTERRUPTORES (SOMENTE SUPORTE) | Material | UN | 57,8153000 |  | 1,65 |  | 95,40 |  | 95.3952 | 0,01% | 1012630.3007 | 99,71%
00038102 | SINAPI | TOMADA 2P+T 20A, 250V (APENAS MODULO) | Material | UN | 8,2979000 |  | 10,97 |  | 91,03 |  | 91.028 | 0,01% | 1012721.3287 | 99,72%
00044503 | SINAPI | JARDINEIRO (HORISTA) | Mão de Obra | H | 5,0848738 |  | 17,76 |  | 90,31 |  | 90.3074 | 0,01% | 1012811.6361 | 99,73%
00004377 | SINAPI | PARAFUSO DE ACO ZINCADO COM ROSCA SOBERBA, CABECA CHATA E FENDA SIMPLES, DIAMETRO 4,2 MM, COMPRIMENTO * 32 * MM | Material | UN | 386,4000000 |  | 0,23 |  | 88,87 |  | 88.872 | 0,01% | 1012900.5081 | 99,74%
00003080 | SINAPI | FECHADURA ESPELHO PARA PORTA EXTERNA, EM ACO INOX (MAQUINA, TESTA E CONTRA-TESTA) E EM ZAMAC (MACANETA, LINGUETA E TRINCOS) COM ACABAMENTO CROMADO, MAQUINA DE 40 MM, INCLUINDO CHAVE TIPO CILINDRO | Material | CJ | 1,0662000 |  | 78,22 |  | 83,40 |  | 83.3982 | 0,01% | 1012983.9062 | 99,75%
00012010 | SINAPI | CONDULETE EM PVC, TIPO "B", SEM TAMPA, DE 1/2" OU 3/4" | Material | UN | 6,9706500 |  | 11,80 |  | 82,25 |  | 82.2537 | 0,01% | 1013066.1599 | 99,76%
00037738 | SINAPI | TANQUE DE ACO PARA TRANSPORTE DE AGUA COM CAPACIDADE DE 6 M3 (INCLUI MONTAGEM, NAO INCLUI CAMINHAO) | Equipamento para Aquisição Permanente | UN | 0,0008882 |  | 87.664,35 |  | 77,86 |  | 77.8635 | 0,01% | 1013144.0234 | 99,76%
00038383 | SINAPI | LIXA D'AGUA EM FOLHA, GRAO 100 | Material | UN | 35,4688524 |  | 2,18 |  | 77,32 |  | 77.3221 | 0,01% | 1013221.3455 | 99,77%
00002386 | SINAPI | DISJUNTOR TIPO NEMA, MONOPOLAR 35 ATE 50 A, TENSAO MAXIMA DE 240 V | Material | UN | 3,7953000 |  | 19,39 |  | 73,59 |  | 73.5909 | 0,01% | 1013294.9363 | 99,78%
00004254 | SINAPI | OPERADOR DE GUINDASTE (HORISTA) | Mão de Obra | H | 2,3329164 |  | 31,32 |  | 73,07 |  | 73.0669 | 0,01% | 1013368.0033 | 99,79%
00003097 | SINAPI | FECHADURA ROSETA REDONDA PARA PORTA DE BANHEIRO, EM ACO INOX (MAQUINA, TESTA E CONTRA-TESTA) E EM ZAMAC (MACANETA, LINGUETA E TRINCOS) COM ACABAMENTO CROMADO, MAQUINA DE 40 MM, INCLUINDO CHAVE TIPO TRANQUETA | Material | CJ | 0,8250000 |  | 87,59 |  | 72,26 |  | 72.2618 | 0,01% | 1013440.265 | 99,79%
00005073 | SINAPI | PREGO DE ACO POLIDO COM CABECA 17 X 24 (2 1/4 X 11) | Material | KG | 3,3203500 |  | 20,88 |  | 69,33 |  | 69.3289 | 0,01% | 1013509.5939 | 99,80%
00000979 | SINAPI | CABO DE COBRE, FLEXIVEL, CLASSE 4 OU 5, ISOLACAO EM PVC/A, ANTICHAMA BWF-B, 1 CONDUTOR, 450/750 V, SECAO NOMINAL 16 MM2 | Material | M | 3,5417636 |  | 18,56 |  | 65,74 |  | 65.7351 | 0,01% | 1013575.3291 | 99,81%
00044331 | SINAPI | LIMPA VIDROS COM PULVERIZADOR | Material | L | 0,9240000 |  | 71,06 |  | 65,66 |  | 65.6594 | 0,01% | 1013640.9885 | 99,81%
00044499 | SINAPI | AJUDANTE DE ESTRUTURAS METALICAS (HORISTA) | Mão de Obra | H | 3,3442952 |  | 18,82 |  | 62,94 |  | 62.9396 | 0,01% | 1013703.9281 | 99,82%
00010425 | SINAPI | LAVATORIO DE LOUCA BRANCA, SUSPENSO (SEM COLUNA), DIMENSOES *40 X 30* CM | Material | UN | 0,6327000 |  | 99,05 |  | 62,67 |  | 62.6689 | 0,01% | 1013766.5971 | 99,83%
00004509 | SINAPI | SARRAFO *2,5 X 10* CM EM PINUS, MISTA OU EQUIVALENTE DA REGIAO - BRUTA | Material | M | 18,9508415 |  | 3,30 |  | 62,54 |  | 62.5378 | 0,01% | 1013829.1349 | 99,83%
00000541 | SINAPI | BANCADA DE MARMORE SINTETICO COM UMA CUBA, 120 X *60* CM | Material | UN | 0,2412000 |  | 250,57 |  | 60,44 |  | 60.4375 | 0,01% | 1013889.5723 | 99,84%
00000392 | SINAPI | ABRACADEIRA EM ACO PARA AMARRACAO DE ELETRODUTOS, TIPO D, COM 1/2" E PARAFUSO DE FIXACAO | Material | UN | 19,0546303 |  | 3,01 |  | 57,35 |  | 57.3544 | 0,01% | 1013946.9268 | 99,84%
00013415 | SINAPI | TORNEIRA DE MESA/BANCADA, PARA LAVATORIO, FIXA, METALICA CROMADA, PADRAO POPULAR, 1/2" OU 3/4" (REF 1193) | Material | UN | 0,6327000 |  | 88,00 |  | 55,68 |  | 55.6776 | 0,01% | 1014002.6044 | 99,85%
00044329 | SINAPI | DETERGENTE NEUTRO USO GERAL, CONCENTRADO | Material | L | 3,1165800 |  | 17,84 |  | 55,60 |  | 55.5998 | 0,01% | 1014058.2042 | 99,85%
00001891 | SINAPI | LUVA EM PVC RIGIDO ROSCAVEL, DE 3/4", PARA ELETRODUTO | Material | UN | 39,2610000 |  | 1,40 |  | 54,97 |  | 54.9654 | 0,01% | 1014113.1696 | 99,86%
00013393 | SINAPI | QUADRO DE DISTRIBUICAO COM BARRAMENTO TRIFASICO, DE EMBUTIR, EM CHAPA DE ACO GALVANIZADO, PARA 12 DISJUNTORES DIN, 100 A | Material | UN | 0,1447500 |  | 352,26 |  | 50,99 |  | 50.9896 | 0,01% | 1014164.1592 | 99,86%
00021112 | SINAPI | VALVULA DE DESCARGA EM METAL CROMADO PARA MICTORIO COM ACIONAMENTO POR PRESSAO E FECHAMENTO AUTOMATICO | Material | UN | 0,1305000 |  | 389,19 |  | 50,79 |  | 50.7893 | 0,01% | 1014214.9485 | 99,87%
00013896 | SINAPI | VIBRADOR DE IMERSAO, DIAMETRO DA PONTEIRA DE *45* MM, COM MOTOR ELETRICO TRIFASICO DE 2 HP (2 CV) | Equipamento para Aquisição Permanente | UN | 0,0119958 |  | 4.144,80 |  | 49,72 |  | 49.7202 | 0,00% | 1014264.6687 | 99,87%
00000123 | SINAPI | ADITIVO IMPERMEABILIZANTE DE PEGA NORMAL PARA ARGAMASSAS E CONCRETOS SEM ARMACAO, LIQUIDO E ISENTO DE CLORETOS | Material | L | 4,9958972 |  | 9,88 |  | 49,36 |  | 49.3595 | 0,00% | 1014314.0281 | 99,88%
00001368 | SINAPI | CHUVEIRO COMUM EM PLASTICO BRANCO, COM CANO, 3 TEMPERATURAS, 5500 W (110/220 V) | Material | UN | 0,5220000 |  | 92,28 |  | 48,17 |  | 48.1702 | 0,00% | 1014362.1983 | 99,88%
00040568 | SINAPI | PREGO DE ACO POLIDO COM CABECA 22 X 48 (4 1/4 X 5) | Material | KG | 2,2684545 |  | 20,64 |  | 46,82 |  | 46.8209 | 0,00% | 1014409.0192 | 99,89%
00003767 | SINAPI | LIXA EM FOLHA PARA PAREDE OU MADEIRA, NUMERO 120, COR VERMELHA | Material | UN | 31,1388211 |  | 1,46 |  | 45,46 |  | 45.4627 | 0,00% | 1014454.4819 | 99,89%
00020247 | SINAPI | PREGO DE ACO POLIDO COM CABECA 15 X 15 (1 1/4 X 13) | Material | KG | 1,9912112 |  | 22,68 |  | 45,16 |  | 45.1607 | 0,00% | 1014499.6426 | 99,90%
00002692 | SINAPI | DESMOLDANTE PROTETOR PARA FORMAS DE MADEIRA, DE BASE OLEOSA EMULSIONADA EM AGUA | Material | L | 4,5085118 |  | 9,49 |  | 42,79 |  | 42.7858 | 0,00% | 1014542.4283 | 99,90%
00003536 | SINAPI | JOELHO PVC, SOLDAVEL, 90 GRAUS, 32 MM, COR MARROM, PARA AGUA FRIA PREDIAL | Material | UN | 16,0000000 |  | 2,49 |  | 39,84 |  | 39.84 | 0,00% | 1014582.2683 | 99,91%
00039795 | SINAPI | QUADRO DE DISTRIBUICAO, SEM BARRAMENTO, EM PVC, DE EMBUTIR, PARA 6 DISJUNTORES NEMA OU 8 DISJUNTORES DIN | Material | UN | 0,5211000 |  | 72,05 |  | 37,55 |  | 37.5453 | 0,00% | 1014619.8136 | 99,91%
00037525 | SINAPI | TELA PLASTICA TECIDA LISTRADA BRANCA E LARANJA, TIPO GUARDA CORPO, EM POLIETILENO MONOFILADO, ROLO 1,20 X 50 M (L X C) | Material | M | 11,5038000 |  | 3,23 |  | 37,16 |  | 37.1573 | 0,00% | 1014656.9709 | 99,91%
00005330 | SINAPI | DILUENTE EPOXI | Material | L | 0,5516800 |  | 65,74 |  | 36,27 |  | 36.2674 | 0,00% | 1014693.2383 | 99,92%
00001607 | SINAPI | CONJUNTO ARRUELAS DE VEDACAO 5/16" PARA TELHA FIBROCIMENTO (UMA ARRUELA METALICA E UMA ARRUELA PVC - CONICAS) | Material | CJ | 95,2750890 |  | 0,36 |  | 34,30 |  | 34.299 | 0,00% | 1014727.5373 | 99,92%
00001893 | SINAPI | LUVA EM PVC RIGIDO ROSCAVEL, DE 1 1/2", PARA ELETRODUTO | Material | UN | 8,0000000 |  | 4,20 |  | 33,60 |  | 33.6 | 0,00% | 1014761.1373 | 99,92%
00007258 | SINAPI | TIJOLO CERAMICO MACICO COMUM DE *5 X 10 X 20* CM (L X A X C) | Material | UN | 37,8456017 |  | 0,83 |  | 31,41 |  | 31.4118 | 0,00% | 1014792.5492 | 99,93%
00043485 | SINAPI | EPI - FAMILIA ENCANADOR - HORISTA (ENCARGOS COMPLEMENTARES - COLETADO CAIXA) | Material | H | 24,2131776 |  | 1,29 |  | 31,23 |  | 31.235 | 0,00% | 1014823.7842 | 99,93%
00037556 | SINAPI | PLACA DE SINALIZACAO DE SEGURANCA CONTRA INCENDIO, FOTOLUMINESCENTE, QUADRADA, *20 X 20* CM, EM PVC *2* MM ANTI-CHAMAS (SIMBOLOS, CORES E PICTOGRAMAS CONFORME NBR 16820) | Material | UN | 1,0000000 |  | 28,72 |  | 28,72 |  | 28.72 | 0,00% | 1014852.5042 | 99,93%
00000142 | SINAPI | SELANTE ELASTICO MONOCOMPONENTE A BASE DE POLIURETANO (PU) PARA JUNTAS DIVERSAS | Material | 310ML | 0,6037773 |  | 47,42 |  | 28,63 |  | 28.6311 | 0,00% | 1014881.1353 | 99,93%
00037586 | SINAPI | PINO DE ACO COM ARRUELA CONICA, DIAMETRO ARRUELA = *23* MM E COMP HASTE = *27* MM (ACAO INDIRETA) | Material | CENTO | 0,4556250 |  | 62,21 |  | 28,34 |  | 28.3444 | 0,00% | 1014909.4797 | 99,94%
00041967 | SINAPI | CERA LIQUIDA INCOLOR MULTIPISO | Material | L | 0,9201250 |  | 30,10 |  | 27,70 |  | 27.6958 | 0,00% | 1014937.1755 | 99,94%
00001871 | SINAPI | CAIXA OCTOGONAL DE FUNDO MOVEL, EM PVC, DE 3" X 3", PARA ELETRODUTO FLEXIVEL CORRUGADO | Material | UN | 5,4450000 |  | 5,02 |  | 27,33 |  | 27.3339 | 0,00% | 1014964.5094 | 99,94%
00004351 | SINAPI | PARAFUSO NIQUELADO 3 1/2" COM ACABAMENTO CROMADO PARA FIXAR PECA SANITARIA, INCLUI PORCA CEGA, ARRUELA E BUCHA DE NYLON TAMANHO S-8 | Material | UN | 1,2654000 |  | 21,56 |  | 27,28 |  | 27.282 | 0,00% | 1014991.7914 | 99,95%
00013416 | SINAPI | TORNEIRA METALICA CROMADA, RETA, DE PAREDE, PARA COZINHA, SEM BICO, SEM AREJADOR, PADRAO POPULAR, 1/2" OU 3/4" (REF 1158) | Material | UN | 0,2412000 |  | 102,84 |  | 24,81 |  | 24.805 | 0,00% | 1015016.5964 | 99,95%
00009836 | SINAPI | TUBO PVC SERIE NORMAL, DN 100 MM, PARA ESGOTO PREDIAL (NBR 5688) | Material | M | 1,7228627 |  | 14,25 |  | 24,55 |  | 24.5508 | 0,00% | 1015041.1472 | 99,95%
00039435 | SINAPI | PARAFUSO DRY WALL, EM ACO FOSFATIZADO, CABECA TROMBETA E PONTA AGULHA (TA), COMPRIMENTO 25 MM | Material | UN | 187,5731250 |  | 0,13 |  | 24,38 |  | 24.3845 | 0,00% | 1015065.5317 | 99,95%
00004384 | SINAPI | PARAFUSO NIQUELADO COM ACABAMENTO CROMADO PARA FIXAR PECA SANITARIA, INCLUI PORCA CEGA, ARRUELA E BUCHA DE NYLON TAMANHO S-10 | Material | UN | 0,7830000 |  | 29,07 |  | 22,76 |  | 22.7618 | 0,00% | 1015088.2935 | 99,96%
00034360 | SINAPI | PERFIL DE ALUMINIO ANODIZADO | Material | KG | 0,4241600 |  | 52,31 |  | 22,19 |  | 22.1878 | 0,00% | 1015110.4814 | 99,96%
00043492 | SINAPI | EPI - FAMILIA SOLDADOR - HORISTA (ENCARGOS COMPLEMENTARES - COLETADO CAIXA) | Material | H | 10,1777130 |  | 2,18 |  | 22,19 |  | 22.1874 | 0,00% | 1015132.6688 | 99,96%
00012016 | SINAPI | CONDULETE EM PVC, TIPO "LB", SEM TAMPA, DE 1/2" OU 3/4" | Material | UN | 1,6444500 |  | 13,00 |  | 21,38 |  | 21.3778 | 0,00% | 1015154.0466 | 99,96%
00007340 | SINAPI | IMUNIZANTE PARA MADEIRA, INCOLOR | Material | L | 0,4690080 |  | 40,47 |  | 18,98 |  | 18.9808 | 0,00% | 1015173.0274 | 99,96%
00037329 | SINAPI | REJUNTE EPOXI, QUALQUER COR | Material | KG | 0,0763016 |  | 246,39 |  | 18,80 |  | 18.8 | 0,00% | 1015191.8273 | 99,97%
00009838 | SINAPI | TUBO PVC SERIE NORMAL, DN 50 MM, PARA ESGOTO PREDIAL (NBR 5688) | Material | M | 1,7682761 |  | 10,27 |  | 18,16 |  | 18.1602 | 0,00% | 1015209.9875 | 99,97%
00013954 | SINAPI | POLIDORA DE PISO (POLITRIZ) ELETRICA, MOTOR MONOFASICO DE 4 HP, PESO DE 100 KG, DIAMETRO DO TRABALHO DE 450 MM | Equipamento para Aquisição Permanente | UN | 0,0020211 |  | 8.666,95 |  | 17,52 |  | 17.5168 | 0,00% | 1015227.5043 | 99,97%
00010489 | SINAPI | VIDRACEIRO (HORISTA) | Mão de Obra | H | 0,7096963 |  | 24,50 |  | 17,39 |  | 17.3876 | 0,00% | 1015244.8918 | 99,97%
00009868 | SINAPI | TUBO PVC, SOLDAVEL, DE 25 MM, AGUA FRIA (NBR-5648) | Material | M | 4,0156312 |  | 4,27 |  | 17,15 |  | 17.1467 | 0,00% | 1015262.0386 | 99,97%
00011753 | SINAPI | REGISTRO PRESSAO BRUTO EM LATAO FORJADO, BITOLA 3/4" (REF 1400) | Material | UN | 0,5220000 |  | 31,74 |  | 16,57 |  | 16.5683 | 0,00% | 1015278.6069 | 99,97%
00043468 | SINAPI | FERRAMENTAS - FAMILIA SOLDADOR - HORISTA (ENCARGOS COMPLEMENTARES - COLETADO CAIXA) | Material | H | 10,1777130 |  | 1,50 |  | 15,27 |  | 15.2666 | 0,00% | 1015293.8734 | 99,98%
00035692 | SINAPI | TINTA LATEX ACRILICA STANDARD, COR BRANCA | Material | L | 0,6375000 |  | 23,68 |  | 15,10 |  | 15.096 | 0,00% | 1015308.9694 | 99,98%
00003524 | SINAPI | JOELHO PVC, SOLDAVEL, COM BUCHA DE LATAO, 90 GRAUS, 25 MM X 3/4", PARA AGUA FRIA PREDIAL | Material | UN | 1,7883000 |  | 8,29 |  | 14,83 |  | 14.825 | 0,00% | 1015323.7945 | 99,98%
00009835 | SINAPI | TUBO PVC SERIE NORMAL, DN 40 MM, PARA ESGOTO PREDIAL (NBR 5688) | Material | M | 2,1315837 |  | 6,22 |  | 13,26 |  | 13.2585 | 0,00% | 1015337.0529 | 99,98%
00011712 | SINAPI | CAIXA SIFONADA, PVC, 150 X 150 X 50 MM, COM GRELHA QUADRADA, BRANCA (NBR 5688) | Material | UN | 0,2610000 |  | 46,64 |  | 12,17 |  | 12.173 | 0,00% | 1015349.2259 | 99,98%
00037591 | SINAPI | SUPORTE MAO-FRANCESA EM ACO, ABAS IGUAIS 40 CM, CAPACIDADE MINIMA 70 KG, BRANCO | Material | UN | 0,4824000 |  | 24,56 |  | 11,85 |  | 11.8477 | 0,00% | 1015361.0737 | 99,98%
00001570 | SINAPI | TERMINAL A COMPRESSAO EM COBRE ESTANHADO PARA CABO 2,5 MM2, 1 FURO E 1 COMPRESSAO, PARA PARAFUSO DE FIXACAO M5 | Material | UN | 18,0000000 |  | 0,64 |  | 11,52 |  | 11.52 | 0,00% | 1015372.5937 | 99,98%
00014618 | SINAPI | SERRA CIRCULAR DE BANCADA COM MOTOR ELETRICO, POTENCIA DE *1600* W, PARA DISCO DE DIAMETRO DE 10" (250 MM) | Equipamento para Aquisição Permanente | UN | 0,0079979 |  | 1.422,37 |  | 11,38 |  | 11.376 | 0,00% | 1015383.9697 | 99,98%
00004251 | SINAPI | OPERADOR DE JATO ABRASIVO OU JATISTA (HORISTA) | Mão de Obra | H | 0,4774912 |  | 23,16 |  | 11,06 |  | 11.0587 | 0,00% | 1015395.0284 | 99,99%
00001576 | SINAPI | TERMINAL A COMPRESSAO EM COBRE ESTANHADO PARA CABO 25 MM2, 1 FURO E 1 COMPRESSAO, PARA PARAFUSO DE FIXACAO M8 | Material | UN | 6,0000000 |  | 1,78 |  | 10,68 |  | 10.68 | 0,00% | 1015405.7084 | 99,99%
00001578 | SINAPI | TERMINAL A COMPRESSAO EM COBRE ESTANHADO PARA CABO 50 MM2, 1 FURO E 1 COMPRESSAO, PARA PARAFUSO DE FIXACAO M8 | Material | UN | 3,0000000 |  | 3,50 |  | 10,50 |  | 10.5 | 0,00% | 1015416.2084 | 99,99%
00001571 | SINAPI | TERMINAL A COMPRESSAO EM COBRE ESTANHADO PARA CABO 4 MM2, 1 FURO E 1 COMPRESSAO, PARA PARAFUSO DE FIXACAO M5 | Material | UN | 12,0000000 |  | 0,84 |  | 10,08 |  | 10.08 | 0,00% | 1015426.2884 | 99,99%
00043464 | SINAPI | FERRAMENTAS - FAMILIA OPERADOR ESCAVADEIRA - HORISTA (ENCARGOS COMPLEMENTARES - COLETADO CAIXA) | Material | H | 996,0212264 |  | 0,01 |  | 9,96 |  | 9.9602 | 0,00% | 1015436.2486 | 99,99%
00004430 | SINAPI | CAIBRO NAO APARELHADO *5 X 6* CM, EM MACARANDUBA/MASSARANDUBA, ANGELIM OU EQUIVALENTE DA REGIAO - BRUTA | Material | M | 1,2477534 |  | 7,94 |  | 9,91 |  | 9.9072 | 0,00% | 1015446.1557 | 99,99%
00001870 | SINAPI | CURVA 90 GRAUS, LONGA, DE PVC RIGIDO ROSCAVEL, DE 1/2", PARA ELETRODUTO | Material | UN | 2,9338500 |  | 3,21 |  | 9,42 |  | 9.4177 | 0,00% | 1015455.5734 | 99,99%
00043461 | SINAPI | FERRAMENTAS - FAMILIA ENCANADOR - HORISTA (ENCARGOS COMPLEMENTARES - COLETADO CAIXA) | Material | H | 24,2131776 |  | 0,37 |  | 8,96 |  | 8.9589 | 0,00% | 1015464.5323 | 99,99%
00001966 | SINAPI | CURVA PVC CURTA 90 GRAUS, DN 100 MM, PARA ESGOTO PREDIAL | Material | UN | 0,3915000 |  | 22,29 |  | 8,73 |  | 8.7265 | 0,00% | 1015473.2588 | 99,99%
00044945 | SINAPI | SIFAO / TUBO SINFONADO EXTENSIVEL/SANFONADO, UNIVERSAL/ SIMPLES, ENTRE *50 A 70* CM, DE PLASTICO BRANCO | Material | UN | 0,8739000 |  | 9,77 |  | 8,54 |  | 8.538 | 0,00% | 1015481.7968 | 99,99%
00011055 | SINAPI | PARAFUSO ROSCA SOBERBA ZINCADO CABECA CHATA FENDA SIMPLES 3,5 X 25 MM (1 ") | Material | UN | 76,6497600 |  | 0,11 |  | 8,43 |  | 8.4315 | 0,00% | 1015490.2283 | 99,99%
00001575 | SINAPI | TERMINAL A COMPRESSAO EM COBRE ESTANHADO PARA CABO 16 MM2, 1 FURO E 1 COMPRESSAO, PARA PARAFUSO DE FIXACAO M6 | Material | UN | 6,0000000 |  | 1,29 |  | 7,74 |  | 7.74 | 0,00% | 1015497.9683 | 100,00%
00036487 | SINAPI | GUINCHO ELETRICO DE COLUNA, CAPACIDADE 400 KG, COM MOTO FREIO, MOTOR TRIFASICO DE 1,25 CV | Equipamento para Aquisição Permanente | UN | 0,0012581 |  | 5.723,15 |  | 7,20 |  | 7.2003 | 0,00% | 1015505.1686 | 100,00%
00043586 | SINAPI | FERROLHO COM FECHO CHATO E PORTA CADEADO, EM ACO GALVANIZADO / ZINCADO, DE SOBREPOR, COM COMPRIMENTO DE 5", CHAPA COM ESPESSURA MINIMA DE 0,90 MM E LARGURA MINIMA DE 3,20 CM (FECHO SIMPLES) | Material | UN | 0,6000000 |  | 11,30 |  | 6,78 |  | 6.78 | 0,00% | 1015511.9486 | 100,00%
00039432 | SINAPI | FITA DE PAPEL REFORCADA COM LAMINA DE METAL PARA REFORCO DE CANTOS DE CHAPA DE GESSO PARA DRYWALL | Material | M | 1,3164800 |  | 5,01 |  | 6,60 |  | 6.5956 | 0,00% | 1015518.5441 | 100,00%
00011741 | SINAPI | RALO SIFONADO CILINDRICO, PVC, 100 X 40 MM, COM GRELHA REDONDA BRANCA | Material | UN | 0,5220000 |  | 12,50 |  | 6,53 |  | 6.525 | 0,00% | 1015525.0691 | 100,00%
00003670 | SINAPI | JUNCAO SIMPLES, PVC, 45 GRAUS, DN 100 X 100 MM, SERIE NORMAL PARA ESGOTO PREDIAL | Material | UN | 0,2610000 |  | 22,96 |  | 5,99 |  | 5.9926 | 0,00% | 1015531.0617 | 100,00%
00006155 | SINAPI | VALVULA EM PLASTICO CROMADO TIPO AMERICANA PARA PIA DE COZINHA 3.1/2" X 1.1/2 ", SEM ADAPTADOR | Material | UN | 0,2412000 |  | 23,51 |  | 5,67 |  | 5.6706 | 0,00% | 1015536.7323 | 100,00%
00020083 | SINAPI | SOLUCAO PREPARADORA / LIMPADORA PARA PVC, FRASCO COM 1000 CM3 | Material | UN | 0,0865462 |  | 64,78 |  | 5,61 |  | 5.6065 | 0,00% | 1015542.3388 | 100,00%
00005074 | SINAPI | PREGO DE ACO POLIDO COM CABECA 15 X 18 (1 1/2 X 13) | Material | KG | 0,2302500 |  | 22,95 |  | 5,28 |  | 5.2842 | 0,00% | 1015547.623 | 100,00%
00006138 | SINAPI | ANEL DE VEDACAO, PVC FLEXIVEL, 100 MM, PARA SAIDA DE BACIA / VASO SANITARIO | Material | UN | 0,3915000 |  | 11,99 |  | 4,69 |  | 4.6941 | 0,00% | 1015552.3171 | 100,00%
00039443 | SINAPI | PARAFUSO DRY WALL, EM ACO ZINCADO, CABECA LENTILHA E PONTA BROCA (LB), LARGURA 4,2 MM, COMPRIMENTO 13 MM | Material | UN | 15,1425000 |  | 0,30 |  | 4,54 |  | 4.5427 | 0,00% | 1015556.8598 | 100,00%
00007568 | SINAPI | BUCHA DE NYLON SEM ABA S10, COM PARAFUSO DE 6,10 X 65 MM EM ACO ZINCADO COM ROSCA SOBERBA, CABECA CHATA E FENDA PHILLIPS | Material | UN | 5,8423000 |  | 0,74 |  | 4,32 |  | 4.3233 | 0,00% | 1015561.1831 | 100,00%
00001574 | SINAPI | TERMINAL A COMPRESSAO EM COBRE ESTANHADO PARA CABO 10 MM2, 1 FURO E 1 COMPRESSAO, PARA PARAFUSO DE FIXACAO M6 | Material | UN | 3,7953000 |  | 1,08 |  | 4,10 |  | 4.0989 | 0,00% | 1015565.2821 | 100,00%
00000122 | SINAPI | ADESIVO PLASTICO PARA PVC, FRASCO COM *850* GR | Material | UN | 0,0688259 |  | 57,17 |  | 3,93 |  | 3.9348 | 0,00% | 1015569.2168 | 100,00%
00006141 | SINAPI | ENGATE/RABICHO FLEXIVEL PLASTICO (PVC OU ABS) BRANCO 1/2" X 30 CM | Material | UN | 0,6327000 |  | 5,91 |  | 3,74 |  | 3.7393 | 0,00% | 1015572.9561 | 100,00%
00006153 | SINAPI | VALVULA EM PLASTICO BRANCO PARA TANQUE OU LAVATORIO 1 ", SEM UNHO E SEM LADRAO | Material | UN | 0,6327000 |  | 5,74 |  | 3,63 |  | 3.6317 | 0,00% | 1015576.5878 | 100,00%
00037411 | SINAPI | TELA DE ACO SOLDADA GALVANIZADA/ZINCADA PARA ALVENARIA, FIO D = *1,24 MM, MALHA 25 X 25 MM | Material | m² | 0,1749921 |  | 20,55 |  | 3,60 |  | 3.5961 | 0,00% | 1015580.1839 | 100,00%
00003517 | SINAPI | JOELHO PVC, SOLDAVEL, BB, 90 GRAUS, SEM ANEL, DN 40 MM, PARA ESGOTO PREDIAL SECUNDARIO | Material | UN | 1,7883000 |  | 2,01 |  | 3,59 |  | 3.5945 | 0,00% | 1015583.7784 | 100,00%
00011950 | SINAPI | BUCHA DE NYLON SEM ABA S6, COM PARAFUSO DE 4,20 X 40 MM EM ACO ZINCADO COM ROSCA SOBERBA, CABECA CHATA E FENDA PHILLIPS | Material | UN | 14,9075400 |  | 0,24 |  | 3,58 |  | 3.5778 | 0,00% | 1015587.3562 | 100,00%
00002689 | SINAPI | ELETRODUTO PVC FLEXIVEL CORRUGADO, COR AMARELA, DE 20 MM | Material | M | 1,2118572 |  | 2,79 |  | 3,38 |  | 3.3811 | 0,00% | 1015590.7373 | 100,00%
00043462 | SINAPI | FERRAMENTAS - FAMILIA ENGENHEIRO CIVIL - HORISTA (ENCARGOS COMPLEMENTARES - COLETADO CAIXA) | Material | H | 320,0000000 |  | 0,01 |  | 3,20 |  | 3.2 | 0,00% | 1015593.9373 | 100,01%
00036531 | SINAPI | RETROESCAVADEIRA SOBRE RODAS COM CARREGADEIRA, TRACAO 4 X 4, POTENCIA LIQUIDA 88 HP, PESO OPERACIONAL MINIMO DE 6674 KG, CAPACIDADE DA CARREGADEIRA DE 1,00 M3 E DA RETROESCAVADEIRA MINIMA DE 0,26 M3, PROFUNDIDADE DE ESCAVACAO MAXIMA DE 4,37 M | Equipamento para Aquisição Permanente | UN | 0,0000059 |  | 533.414,66 |  | 3,15 |  | 3.1471 | 0,00% | 1015597.0844 | 100,01%
00000301 | SINAPI | ANEL BORRACHA PARA TUBO ESGOTO PREDIAL, DN 100 MM (NBR 5688) | Material | UN | 0,7830000 |  | 3,23 |  | 2,53 |  | 2.5291 | 0,00% | 1015599.6135 | 100,01%
00036522 | SINAPI | COMPRESSOR DE AR REBOCAVEL, VAZAO 189 PCM, PRESSAO EFETIVA DE TRABALHO 102 PSI, MOTOR DIESEL, POTENCIA 63 CV | Equipamento para Aquisição Permanente | UN | 0,0000199 |  | 119.613,33 |  | 2,38 |  | 2.3803 | 0,00% | 1015601.9938 | 100,01%
00003659 | SINAPI | JUNCAO SIMPLES DE REDUCAO, PVC, DN 100 X 50 MM, SERIE NORMAL PARA ESGOTO PREDIAL | Material | UN | 0,1305000 |  | 17,89 |  | 2,33 |  | 2.3346 | 0,00% | 1015604.3284 | 100,01%
00007583 | SINAPI | BUCHA DE NYLON SEM ABA S8, COM PARAFUSO DE 4,80 X 50 MM EM ACO ZINCADO COM ROSCA SOBERBA, CABECA CHATA E FENDA PHILLIPS | Material | UN | 4,0000000 |  | 0,50 |  | 2,00 |  | 2 | 0,00% | 1015606.3284 | 100,01%
00007139 | SINAPI | TE SOLDAVEL, PVC, 90 GRAUS, 25 MM, PARA AGUA FRIA PREDIAL (NBR 5648) | Material | UN | 1,5915870 |  | 1,23 |  | 1,96 |  | 1.9577 | 0,00% | 1015608.2861 | 100,01%
00003529 | SINAPI | JOELHO PVC, SOLDAVEL, 90 GRAUS, 25 MM, COR MARROM, PARA AGUA FRIA PREDIAL | Material | UN | 2,1101940 |  | 0,74 |  | 1,56 |  | 1.5615 | 0,00% | 1015609.8476 | 100,01%
00020078 | SINAPI | PASTA LUBRIFICANTE PARA TUBOS E CONEXOES COM JUNTA ELASTICA, EMBALAGEM DE *400* GR (USO EM PVC, ACO, POLIETILENO E OUTROS) | Material | UN | 0,0613350 |  | 23,59 |  | 1,45 |  | 1.4469 | 0,00% | 1015611.2945 | 100,01%
00005065 | SINAPI | PREGO DE ACO POLIDO COM CABECA 10 X 10 (7/8 X 17) | Material | KG | 0,0325440 |  | 38,97 |  | 1,27 |  | 1.2682 | 0,00% | 1015612.5628 | 100,01%
00000296 | SINAPI | ANEL BORRACHA PARA TUBO ESGOTO PREDIAL, DN 50 MM (NBR 5688) | Material | UN | 0,6525000 |  | 1,82 |  | 1,19 |  | 1.1876 | 0,00% | 1015613.7503 | 100,01%
00039813 | SINAPI | MAQUINA TIPO VASO/TANQUE/JATO DE PRESSAO PORTATIL P/ JATEAMENTO, CONTROLE AUTOMATICO E REMOTO, CAMARA DE 1 SAIDA, 280 L, DIAM. *670* MM, BICO JATO CURTO VENTURI 5/16", MANGUEIRA 1" DE 10 M, COMPLETA (VALVULAS POP UP E DOSADORA, FUNDO CONICO ETC) | Equipamento para Aquisição Permanente | UN | 0,0000224 |  | 47.244,60 |  | 1,06 |  | 1.0583 | 0,00% | 1015614.8086 | 100,01%
099034 | SBC | AJUDANTE DE BOMBEIRO OU ENCANADOR | Mão de Obra | H | 0,0590000 |  | 16,58 |  | 0,98 |  | 0.97822 | 0,00% | 1015615.7868 | 100,01%
00005069 | SINAPI | PREGO DE ACO POLIDO COM CABECA 17 X 27 (2 1/2 X 11) | Material | KG | 0,0461029 |  | 20,88 |  | 0,96 |  | 0.96263 | 0,00% | 1015616.7495 | 100,01%
00007097 | SINAPI | TE SANITARIO, PVC, DN 50 X 50 MM, SERIE NORMAL, PARA ESGOTO PREDIAL | Material | UN | 0,1305000 |  | 7,18 |  | 0,94 |  | 0.93699 | 0,00% | 1015617.6864 | 100,01%
00003906 | SINAPI | LUVA SOLDAVEL COM ROSCA, PVC, 25 MM X 3/4", PARA AGUA FRIA PREDIAL | Material | UN | 0,5220000 |  | 1,56 |  | 0,81 |  | 0.81432 | 0,00% | 1015618.5008 | 100,01%
00004823 | SINAPI | MASSA PLASTICA PARA MARMORE/GRANITO | Material | KG | 0,0166910 |  | 47,90 |  | 0,80 |  | 0.7995 | 0,00% | 1015619.3003 | 100,01%
00012815 | SINAPI | FITA CREPE ROLO DE 25 MM X 50 M | Material | UN | 0,0862000 |  | 8,95 |  | 0,77 |  | 0.77149 | 0,00% | 1015620.0718 | 100,01%
00005067 | SINAPI | PREGO DE ACO POLIDO COM CABECA 16 X 24 (2 1/4 X 12) | Material | KG | 0,0309933 |  | 21,84 |  | 0,68 |  | 0.67689 | 0,00% | 1015620.7486 | 100,01%
00000065 | SINAPI | ADAPTADOR PVC SOLDAVEL CURTO COM BOLSA E ROSCA, 25 MM X 3/4", PARA AGUA FRIA | Material | UN | 0,5220000 |  | 0,91 |  | 0,48 |  | 0.47502 | 0,00% | 1015621.2237 | 100,01%
00043617 | SINAPI | ADITIVO PLASTIFICANTE E ESTABILIZADOR PARA ARGAMASSAS DE ASSENTAMENTO E REBOCO, LIQUIDO E ISENTO DE CLORETOS | Material | L | 0,0389869 |  | 10,95 |  | 0,43 |  | 0.42691 | 0,00% | 1015621.6506 | 100,01%
00001879 | SINAPI | CURVA 90 GRAUS, LONGA, DE PVC RIGIDO ROSCAVEL, DE 3/4", PARA ELETRODUTO | Material | UN | 0,1305000 |  | 3,25 |  | 0,42 |  | 0.42412 | 0,00% | 1015622.0747 | 100,01%
00003526 | SINAPI | JOELHO PVC, SOLDAVEL, PB, 90 GRAUS, DN 50 MM, PARA ESGOTO PREDIAL | Material | UN | 0,1305000 |  | 2,92 |  | 0,38 |  | 0.38106 | 0,00% | 1015622.4558 | 100,01%
00003146 | SINAPI | FITA VEDA ROSCA EM ROLOS DE 18 MM X 10 M (L X C) | Material | UN | 0,1041972 |  | 2,93 |  | 0,31 |  | 0.3053 | 0,00% | 1015622.7611 | 100,01%
00001901 | SINAPI | LUVA EM PVC RIGIDO ROSCAVEL, DE 1/2", PARA ELETRODUTO | Material | UN | 0,2610000 |  | 0,95 |  | 0,25 |  | 0.24795 | 0,00% | 1015623.009 | 100,01%
00037544 | SINAPI | MISTURADOR DE ARGAMASSA, EIXO HORIZONTAL, CAPACIDADE DE MISTURA 300 KG, MOTOR ELETRICO TRIFASICO 220/380 V, POTENCIA 5 CV | Equipamento para Aquisição Permanente | UN | 0,0000055 |  | 18.935,96 |  | 0,10 |  | 0.10415 | 0,00% | 1015623.1132 | 100,01%
00003148 | SINAPI | FITA VEDA ROSCA EM ROLOS DE 18 MM X 50 M (L X C) | Material | UN | 0,0055332 |  | 10,81 |  | 0,06 |  | 0.059814 | 0,00% | 1015623.173 | 100,01%
00040864 | SINAPI | SEGURO - MENSALISTA (COLETADO CAIXA - ENCARGOS COMPLEMENTARES) | Material | MES | 5,0000000 |  | 0,01 |  | 0,05 |  | 0.05 | 0,00% | 1015623.223 | 100,01%
00037736 | SINAPI | TANQUE DE ACO CARBONO NAO REVESTIDO, PARA TRANSPORTE DE AGUA COM CAPACIDADE DE 10 M3, COM BOMBA CENTRIFUGA POR TOMADA DE FORCA, VAZAO MAXIMA *75* M3/H (INCLUI MONTAGEM, NAO INCLUI CAMINHAO) | Equipamento para Aquisição Permanente | UN | 0,0000000 |  | 105.056,68 |  | 0,00 |  | 0 | 0,00% | 1015623.223 | 100,01%
00037758 | SINAPI | CAMINHAO TRUCADO, PESO BRUTO TOTAL 23000 KG, CARGA UTIL MAXIMA 15285 KG, DISTANCIA ENTRE EIXOS 4,80 M, POTENCIA 326 CV (INCLUI CABINE E CHASSI, NAO INCLUI CARROCERIA) | Equipamento para Aquisição Permanente | UN | 0,0000000 |  | 868.818,98 |  | 0,00 |  | 0 | 0,00% | 1015623.223 | 100,01%
Boa Vista/RR, 30 de outubro de 2024.
Totais por Tipo
[11 empty] | Equipamento |  |  | R$ 0,00
[11 empty] | Equipamento para Aquisição Permanente |  |  | R$ 10.983,07
[11 empty] | Mão de Obra |  |  | R$ 326.179,61
[11 empty] | Material |  |  | R$ 673.895,77
[11 empty] | Serviços |  |  | R$ 0,00
[11 empty] | Taxas |  |  | R$ 954,79
[11 empty] | Administração |  |  | R$ 0,00
[11 empty] | Aluguel |  |  | R$ 0,00
[11 empty] | Verba |  |  | R$ 0,00
[11 empty] | Transporte |  |  | R$ 0,00
[11 empty] | Franquia |  |  | R$ 277,15
[11 empty] | Outros |  |  | R$ 3.332,83
[12 empty] | Total sem BDI |  | 830903.48
[12 empty] | Total do BDI |  | 184638.19
[12 empty] | Total Geral |  | 1015541.67
Téc. Em Edificações Núbia Marinho Soares
CFT: 93107870234
SIAPE: 2109308